## Resumen
Reporte Anual por Jurisdicción
Datos del Reporte |  | Datos de Jurisdicción
Fecha de creación | 2022-02-28 23:27 | Jurisdicción | MINISTERIO DE SALUD
Nombre Autor | Valentina Espinoza | Cantidad de Proveedores | 177
Año de análisis | 2020 | Importe Total $ | 4230204387.76

## Detalle
Fecha | Jurisdiccion | Proveedor | Cuit | Importe | Descripcion | Cantidad
43966 | MINISTERIO DE SALUD | PROPATO HNOS. S.A.I.C. | 30-55425869-3 | 7288 | RESUCITADOR PARA ADULTO PARA VENTILACION MANUAL . Modelo: Oval, reutilizable, con reservorio flexible de aire de entre 1500 ml y 1600 ml y reservorio de oxígenos de 2500 ml, conector a paciente estándar de 15/22 mm, con posiblidad de girar 360 grados entre el conector a paciente y válvula de espiración. Referencia comercial Ambú Variedad: Para adulto, para ventilación manual, modelo Ambú | 2
43969 | MINISTERIO DE SALUD | DCD PRODUCTS SRL | 30-66393469-0 | 7961.8 | CAMARA Y TUBULADURA PARA ASISTENCIA RESPIRATORIA . Modelo: Para oxigenoterapia de alto flujo, para humidificadores con oxigeno y aire comprimido provistos por flujómetros de pared. En envase que garantice su conservación. | 2
43971 | MINISTERIO DE SALUD | UNIC COMPANY SRL | 30-60012470-2 | 407160 | EQUIPO PARA RESUCITACION PARA ADULTOS . Modelo: Reusable. Con válvulas limitadoras y de PEEP. Constituido por: a) Una bolsa con interior de caucho siliconado y exterior de cloropreno. Reusable y reesterilizable por autoclave de vapor a 134°C, con una capacidad de 1500 a 2000 cm3 de Oxígeno. b) Una válvula limitadora de presión, que pueda regular presiones hasta el 100%. c) Una bolsa provista de un depósito controlado por válvula, de modo que el aire pueda ser enriquecido hasta un 100%. d) Un tubo de extensión, que permita conectar la bolsa del resucitador a la válvula o a la mascarilla facial, con un mínimo de 30 cm de longitud. e) Una mascarilla facial, transparente, con manguito autoinflable y capuchón.La válvula de PEEP debe ser reesterilizable por autoclave de vapor. Con sistema de graduación de 5 a 20 cm de agua. Será adaptable a la rama expiratoria correspondiente al modelo y la marca de la bolsa de Ambú. Envasado individualmente en envase que garantice su conservación. Variedad: Para adulto, tipo Ambú, con válvula de Peep reesterilizable por autoclave de vapor | 60
43970 | MINISTERIO DE SALUD | SUMINISTROS WHITE S.A. | 30-70816667-3 | 4797 | PUNTA Modelo: Para cavitador neumático. De acero inoxidable. Resistente a la acción de descontaminantes químicos y a esterilización por calor seco a 180º C y por calor húmedo a 134º C y 1 1/2 atmósfera de presión | 3
43972 | MINISTERIO DE SALUD | BIOSUD S.A. | 30-64528012-8 | 15336.8 | PROLONGADOR DE PRESION CORTO Conector de llave lambda a manifold.Estéril, atóxico y apirogénico. Envasado individualmente en sobre pelable tipo pouch. Acondicionado en caja que garantice su conservación. Modelo: Para angioplastia Variedad: De presión corto, para angioplastía | 40
43972 | MINISTERIO DE SALUD | BIOSUD S.A. | 30-64528012-8 | 15336.8 | PROLONGADOR DE PRESION INTERMEDIO Conector de llave manifold a trasductor de presión.Estéril, atóxico y apirogénico. Envasado individualmente en sobre pelable tipo pouch. Acondicionado en caja que garantice su conservación. Modelo: Para angioplastia y diagnosticos Variedad: De presión intermedio, para angioplastía y diagnóstico | 40
43972 | MINISTERIO DE SALUD | BIOSUD S.A. | 30-64528012-8 | 42176.8 | PROLONGADOR DE BOMBA Conector de catéter a bomba de infusión. Longitud de 70 cm a 1 m.Estéril, atóxico y apirogénico. Envasado individualmente en sobre pelable tipo pouch. Acondicionado en caja que garantice su conservación. Modelo: Para uso de bomba de infusión Variedad: Para bomba de infusión | 40
43972 | MINISTERIO DE SALUD | DROGUERIA FARMATEC S.A. | 30-70714285-1 | 13010 | PRESURIZADOR PARA BOLSAS CON SUERO . Modelo: De plástico, con válvula de seguridad | 5
43973 | MINISTERIO DE SALUD | FERAVAL S.A. | 33700000000 | 580000 |  | 2000
43973 | MINISTERIO DE SALUD | LABORTEKNIC S.R.L | 30700000000 | 215000 |  | 20000
43969 | MINISTERIO DE SALUD | Silvana Graciela Charaf | 27-13464300-0 | 7500 | BRAZALETE NEUMATICO PARA TENSIOMETRO - MANGUITO NEUMATICO Componente: Confeccionado en tela gruesa, con costuras reforzadas BRAZALETE NEUMATICO PARA TENSIOMETRO - MANGUITO NEUMATICO . Medida: largo 52 cm, ancho 14 cm, cierre de velcro 10 x 15 cm Modelo: De 52 cm de longitud x 14 cm de diámetro. De tela gruesa, con costuras reforzadas. Con cierre abrojo 10 x 15 cm. Todas las medidas aproximadas. | 10
43973 | MINISTERIO DE SALUD | MEDI SISTEM S.R.L. | 30-66165826-2 | 15200 | BOLSA PARA TRANSPORTE DE MUESTRAS BIOLOGICAS . Modelo: De polipropileno virgen,no tóxico.Con doble compartimiento para la muestra y el protocolo de trabajo,con solapa de cierre definitivo. | 2000
43979 | MINISTERIO DE SALUD | DROGUERIA MARTORANI S.A. | 30-70296606-6 | 409940 | EQUIPO PARA RESUCITACION PARA ADULTOS . Modelo: Reusable. Con válvulas limitadoras y de PEEP. Constituido por: a) Una bolsa con interior de caucho siliconado y exterior de cloropreno. Reusable y reesterilizable por autoclave de vapor a 134°C, con una capacidad de 1500 a 2000 cm3 de Oxígeno. b) Una válvula limitadora de presión, que pueda regular presiones hasta el 100%. c) Una bolsa provista de un depósito controlado por válvula, de modo que el aire pueda ser enriquecido hasta un 100%. d) Un tubo de extensión, que permita conectar la bolsa del resucitador a la válvula o a la mascarilla facial, con un mínimo de 30 cm de longitud. e) Una mascarilla facial, transparente, con manguito autoinflable y capuchón.La válvula de PEEP debe ser reesterilizable por autoclave de vapor. Con sistema de graduación de 5 a 20 cm de agua. Será adaptable a la rama expiratoria correspondiente al modelo y la marca de la bolsa de Ambú. Envasado individualmente en envase que garantice su conservación. Variedad: Para adulto, tipo Ambú, con válvula de Peep reesterilizable por autoclave de vapor | 50
43980 | MINISTERIO DE SALUD | MONTEBIO S.R.L. | 30700000000 | 116000000 |  | 150000
43980 | MINISTERIO DE SALUD | MONTEBIO S.R.L. | 30700000000 | 116000000 |  | 150000
43980 | MINISTERIO DE SALUD | EGLIS S.A | 30-59401076-7 | 15125 | BOLSA PARA TRANSPORTE DE MUESTRAS BIOLOGICAS . Modelo: De polipropileno virgen,no tóxico.Con doble compartimiento para la muestra y el protocolo de trabajo,con solapa de cierre definitivo. | 2500
43983 | MINISTERIO DE SALUD | EGLIS S.A | 30-59401076-7 | 12100 | BOLSA PARA TRANSPORTE DE MUESTRAS BIOLOGICAS . Modelo: De polipropileno virgen,no tóxico.Con doble compartimiento para la muestra y el protocolo de trabajo,con solapa de cierre definitivo. | 2000
43978 | MINISTERIO DE SALUD | BECTON DICKINSON ARGENTINA SRL | 30-70047365-8 | 19500000 | EQUIPO PARA REACCION EN CADENA DE LA POLIMERASA (PCR) EN TIEMPO REAL Modelo: PCR con oligonucleótidos marcados, completo con accesorios | 10000
43983 | MINISTERIO DE SALUD | GENBIOTECH SRL | 30-70941519-7 | 13500 | MICROPIPETA AUTOMATICA Modelo: De volumen variable de 100-1000µL, con cuerpo y extremidad resistente a los agentes quimicos agresivos, con display digital, para ser utilizadas con tips universales, con eyector de tips incorporado al cuerpo de la pipeta. | 1
43983 | MINISTERIO DE SALUD | GENBIOTECH SRL | 30-70941519-7 | 13500 | MICROPIPETA AUTOMATICA Modelo: De volumen variable de 10-100 µL, con cuerpo y extremidad resistente a los agentes qumicos agresivos, con display digital, para ser utilizadas con tips universales, con eyector de tips incorporado al cuerpo de la pipeta. | 1
43983 | MINISTERIO DE SALUD | GENBIOTECH SRL | 30-70941519-7 | 1200 | PUNTA PARA PIPETA (TIP) Modelo: Azul, plástica | 1000
43983 | MINISTERIO DE SALUD | EGLIS S.A | 30-59401076-7 | 6050 | BOLSA PARA TRANSPORTE DE MUESTRAS BIOLOGICAS . Modelo: De polipropileno virgen,no tóxico.Con doble compartimiento para la muestra y el protocolo de trabajo,con solapa de cierre definitivo. | 1000
43983 | MINISTERIO DE SALUD | DROGUERIA MARTORANI S.A. | 30-70296606-6 | 36656 | CANULA PARA TRAQUEOSTOMIA SIN BALON b) Un repuesto de cánula interior de 10 mm de diámetro interno. c) Una válvula de una vía con adaptador para Luer y Luer-Lock, y obturador, d) Un collarín de fijación, e) Un tirante elástico de 44 cm de largo. Estéril, atóxico y apirogénico. Envasado individualmente en envase que garantice su conservación. Medida: De 4 mm Modelo: De 4 mm de diámetro interno de cánula. De PVC siliconado, apto para uso medicinal, con propiedades termoplásticas para su mejor adaptación. Constituida por: a) Un conjunto de cánula exterior y cánula interior de 4 mm de diámetro interno Variedad: Sin balón | 40
43983 | MINISTERIO DE SALUD | DROGUERIA MARTORANI S.A. | 30-70296606-6 | 36656 | CANULA PARA TRAQUEOSTOMIA SIN BALON b) Un repuesto de cánula interior de 4,5 mm de diámetro interno. c) Una válvula de una vía con adaptador para Luer y Luer-Lock, y obturador, d) Un collarín de fijación, e) Un tirante elástico de 44 cm de largo. Estéril, atóxico y apirogénico. Envasado individualmente en envase que garantice su conservación. Modelo: De 4,5 mm de diámetro interno de cánula. De PVC siliconado, apto para uso medicinal, con propiedades termoplásticas para su mejor adaptación. Constituida por: a) Un conjunto de cánula exterior y cánula interior de 4,5 mm de diámetro interno Variedad: Sin balón | 40
43983 | MINISTERIO DE SALUD | DROGUERIA MARTORANI S.A. | 30-70296606-6 | 24002.5 | CANULA PARA TRAQUEOSTOMIA CON BALON b) Un repuesto de cánula interior, de 4 mm de diámetro interno, c) Una válvula de una vía con adaptador para Luer y Luer-Lock, y obturador, d) Con balón de gran volumen y baja presión, con control azul, e) Un collarín de fijación, f) Un tirante elástico de 44 cm de largo. Estéril, atóxico y apirogénico. Envasado individualmente en envase que garantice su conservación. Medida: De 4 mm Modelo: De 4 mm de diámetro interno de cánula interna. De PVC siliconado apto para uso medicinal, con propiedades termoplásticas para su mejor adaptación. Constituida por: a) Un conjunto de cánula exterior y cánula interior, de 4 mm de diametro interno Variedad: Con balón | 25
43983 | MINISTERIO DE SALUD | DROGUERIA MARTORANI S.A. | 30-70296606-6 | 24002.5 | CANULA PARA TRAQUEOSTOMIA CON BALON En el extremo proximal de la cánula un conector estándar de 15 mm, para conexión directa con equipos de ventilación asistida y de anestesia estándar. Con balón de baja presión con pared delgada y alto volumen para minimizar daño de la pared traqueal que debe ocupar un diámetro máximo de 12,5 mm una vez insuflado. La línea de inflado del balón cuenta con una válvula Luer equipada además con balón piloto integral para indicar el inflado del mismo. Estéril y atóxico. Envasado individualmente en envase que garantice su conservación. Shilley PDC. Modelo: N° 4,5 con curvatura de 120º. De PVC biocompatible, radiopaco con diámetro interno de 4,5 mm, diámetro externo de 6,5 mm y longitud de 42 mm, con curvatura de 120º Variedad: Con balón | 25
43983 | MINISTERIO DE SALUD | DROGUERIA MARTORANI S.A. | 30-70296606-6 | 13746 | CANULA PARA TRAQUEOSTOMIA SIN BALON b) Un repuesto de cánula interior de 3,5 mm de diámetro interno. c) Una válvula de una vía con adaptador para Luer y Luer-Lock, y obturador, d) Un collarín de fijación, e) Un tirante elástico de 44 cm de largo. Estéril, atóxico y apirogénico. Envasado individualmente en envase que garantice su conservación. Modelo: De 3,5 mm de diámetro interno de cánula. De PVC siliconado, apto para uso medicinal, con propiedades termoplásticas para su mejor adaptación. Constituida por: a) Un conjunto de cánula exterior y cánula interior de 3,5 mm de diámetro interno Variedad: Sin balón | 15
43983 | MINISTERIO DE SALUD | DROGUERIA MARTORANI S.A. | 30-70296606-6 | 11128.5 | CANULA PARA TRAQUEOSTOMIA SIN BALON b) Un repuesto de cánula interior de 5 mm de diámetro interno. c) Una válvula de una vía con adaptador para Luer y Luer-Lock, y obturador, d) Un collarín de fijación, e) Un tirante elástico de 44 cm de largo. Estéril, atóxico y apirogénico. Envasado individualmente en envase que garantice su conservación. Medida: De 5 mm Modelo: De 5 mm de diámetro interno de cánula. De PVC siliconado, apto para uso medicinal, con propiedades termoplásticas para su mejor adaptación. Constituida por: a) Un conjunto de cánula exterior y cánula interior de 5 mm de diámetro interno Variedad: Sin balón | 15
43983 | MINISTERIO DE SALUD | RAUL JORGE LEON POGGI | 20-08336759-9 | 25800 | TUBO CON MEDIO DE TRANSPORTE E HISOPO Modelo: De plástico rígido, estéril conteniendo medio de transporte e hisopo estéril Variedad: Con medio de transporte e hisopo estéril | 300
43983 | MINISTERIO DE SALUD | TECNOLAB S.A. | 30-63897599-4 | 47871 | ANTISUERO ANTI ALFA 1 ANTITRIPSINA HUMANA Modelo: . Variedad: Anti Alfa 1 Antitripsina Humana | 2
43983 | MINISTERIO DE SALUD | BIODIAGNOSTICO S.A. | 30-63927711-5 | 194880 | EQUIPO PARA REACCION EN CADENA DE LA POLIMERASA (PCR) EN TIEMPO REAL Modelo: PCR con oligonucleótidos marcados, completo con accesorios | 3
43985 | MINISTERIO DE SALUD | Medibel SA | 33-69039665-9 | 46350 | CABLE ARMADO - CABLE TRONCAL PARA ECG . Modelo: Para equipo marca PHILIPS, modelo INTELLIVUE MP20, para conectar el monitor a set de 3 latiguillos según AAMI/IEC, codificados por color según American Heart Association (AHA) Variedad: Cable troncal para ECG | 10
43985 | MINISTERIO DE SALUD | ELECTROMEDIK S.A. | 30-64014137-5 | 4500 | CABLE ARMADO - CABLE EXTENSION PARA SATUROMETRIA . Modelo: Para equipo marca MINDRAY, sin modelo visible Variedad: Cable extensión para saturometría | 1
43979 | MINISTERIO DE SALUD | CEGENS S.A. | 30-71250912-7 | 10900 | BRAZALETE NEUMATICO PARA TENSIOMETRO - MANGUITO NEUMATICO Modelo: Para medición de presión arterial no invasiva (PANI). Adulto. Para monitor multiparamétrico marca PHILIPS, modelo INTELLIVUE mp20. Reusable. Envasado individualmente en envase que garantice su conservación. | 10
43979 | MINISTERIO DE SALUD | CEGENS S.A. | 30-71250912-7 | 10900 | CABLE ARMADO - CABLE PARA MEDICION DE PRESION NO INVASIVA . Modelo: Para equipo marca MINDRAY, modelo PM 9000 Variedad: Cable para medición de presión no invasica | 10
43979 | MINISTERIO DE SALUD | CEGENS S.A. | 30-71250912-7 | 47760 | CABLE ARMADO Modelo: ECG latiguillo.Set de tres latiguillos,reusable.Para equipo de monitoreo | 12
43986 | MINISTERIO DE SALUD | ELECTRODYNE S.A. | 30-68486936-8 | 3999 | CABLE ARMADO - CABLE SENSOR DE TEMPERATURA DE PACIENTE . Modelo: Para equipo marca DRAGER, para adulto, de 1,5 m de longitud aproximadamente, conector 7 pines | 1
43986 | MINISTERIO DE SALUD | ELECTRODYNE S.A. | 30-68486936-8 | 104000 | CABLE ARMADO - CABLE SENSOR DE TEMPERATURA . Modelo: Para equipo marca DYNE, modelo MCD 300 Variedad: Cable sensor de temperatura | 8
43987 | MINISTERIO DE SALUD | EGLIS S.A | 30-59401076-7 | 1098000 | BOLSA PARA TRANSPORTE DE MUESTRAS BIOLOGICAS . Modelo: De polipropileno virgen,no tóxico.Con doble compartimiento para la muestra y el protocolo de trabajo,con solapa de cierre definitivo. | 200000
43991 | MINISTERIO DE SALUD | EGLIS S.A | 30-59401076-7 | 30250 | BOLSA PARA TRANSPORTE DE MUESTRAS BIOLOGICAS . Modelo: De polipropileno virgen,no tóxico.Con doble compartimiento para la muestra y el protocolo de trabajo,con solapa de cierre definitivo. | 5000
43991 | MINISTERIO DE SALUD | Medibel SA | 33-69039665-9 | 35670 | CABLE PACIENTE Con una longitud mínima: 3 mts. Poseerá 10 terminales con conexión tipo banana y conector DB15. Modelo: Para ECG Fukuda DENSHY CARDIMAX FX 2111 | 6
43991 | MINISTERIO DE SALUD | Medibel SA | 33-69039665-9 | 16400 | CABLE ARMADO - CABLE EXTENSION PARA OXIMETRIA . Modelo: Para oxicapnógrafo marca BCI, sin modelo, para sensor de oxímetro de pulso Variedad: Cable extensión para oximetria | 4
43992 | MINISTERIO DE SALUD | altona Diagnostics Argentina S.R.L | 33-71583018-9 | 46421760 | EQUIPO PARA REACCION EN CADENA DE LA POLIMERASA (PCR) EN TIEMPO REAL Modelo: PCR con oligonucleótidos marcados, completo con accesorios | 30144
43992 | MINISTERIO DE SALUD | JAEJ S.A | 30-60656652-9 | 83491.94 | EQUIPO PARA CPAP . Modelo: Adulto.Constituido por: filtro antibacteriano-antiviral, tubuladura corrugada, arnés para máscara, antialérgico, libre de látex válvula isobárica, máscara de silicona de base plástica fija para presión positiva (tipo oro-nasal)con válvula antiasfixia. Estéril y atóxico. Envasado individualmente en envase que garantice su conservación Variedad: Adulto | 1
43966 | MINISTERIO DE SALUD | PROPATO HNOS. S.A.I.C. | 30-55425869-3 | 7288 | RESUCITADOR PARA ADULTO PARA VENTILACION MANUAL . Modelo: Oval, reutilizable, con reservorio flexible de aire de entre 1500 ml y 1600 ml y reservorio de oxígenos de 2500 ml, conector a paciente estándar de 15/22 mm, con posiblidad de girar 360 grados entre el conector a paciente y válvula de espiración. Referencia comercial Ambú Variedad: Para adulto, para ventilación manual, modelo Ambú | 2
43973 | MINISTERIO DE SALUD | MEDI SISTEM S.R.L. | 30-66165826-2 | 15200 | BOLSA PARA TRANSPORTE DE MUESTRAS BIOLOGICAS . Modelo: De polipropileno virgen,no tóxico.Con doble compartimiento para la muestra y el protocolo de trabajo,con solapa de cierre definitivo. | 2000
43972 | MINISTERIO DE SALUD | BIODIAGNOSTICO S.A. | 30-63927711-5 | 1805760 | RNA VIRAL Modelo: Equipo para purificación de RNA viral obtenido de plasma,suero,fluidos corporales libres de células y sobrenadantes de cultivos celulares | 22
43973 | MINISTERIO DE SALUD | QUIMICA CORDOBA S.A. | 33-57611332-9 | 313350 | TUBO CONICO Modelo: Descartable de PP.Graduado x 15 ml.Con tapa a rosca.Estéril. En envase individual. Variedad: Cónico | 15000
43964 | MINISTERIO DE SALUD | Laboratorios Britania SA | 33-64529398-9 | 990000 | HISOPO . Modelo: De plástico y dacron en tubo estéril descartable,en envase individual | 30000
43963 | MINISTERIO DE SALUD | QUIMICA CORDOBA S.A. | 33-57611332-9 | 101.2 | HISOPOS DESCARTABLES . Modelo: Hisopo de madera/algodón descartables estériles por 100 u | 1
43964 | MINISTERIO DE SALUD | JAEJ S.A | 30-60656652-9 | 7836.72 | LINEA DE CAPNOGRAFO . Modelo: Para medir O2C | 24
43950 | MINISTERIO DE SALUD | PROPATO HNOS. S.A.I.C. | 30-55425869-3 | 1995184 | MAMELUCO DE SEGURIDAD Tela no tejida de oleafina termosoldada tipo Tyvek. con revestimiento de polietileno de alta densidad. Deberá poseer una superficie lisa y antiestática repelente a la contaminación. Con extraespaciosos en las áreas que se requiera presión en los movimientos. Cierre antiestático de tamaño completo. Para tareas que requieran una eficaz barrera contra líquidos en general, ácidos altamente corrosivos y solventes orgánicos mas comunes. Modelo: Tipo Tyvek, blanco, con capucha, mangas largas, talle XXL | 400
43958 | MINISTERIO DE SALUD | CIENTIFICA PARQUE CENTENARIO S.R.L. | 30-61058242-3 | 36000 | MANOMETRO PARA TUBO PARA OXIGENO . Modelo: Con reductor de alta presión, graduado en Kg/cm2 | 4
43950 | MINISTERIO DE SALUD | ELECTROMEDIK S.A. | 30-64014137-5 | 3950 | MASCARILLA PARA OXIGENO NASAL PARA CPAP/BPAP . Modelo: Tamaño S/M. Máscara para ventilación no invasiva que no impide la visión del paciente, con arnés de sujeción regulable de fácil liberación. | 1
43957 | MINISTERIO DE SALUD | PANELES DE CABECERA TH SRL | 30-71132295-3 | 24030 | MEDIDOR DE FLUJO PARA AIRE COMPRIMIDO . Modelo: De 0 a 15 l, acople DISS (Diameter Index Safety System) | 15
43965 | MINISTERIO DE SALUD | OXIGENOTERAPIA NORTE S.A.C.I.F.I.A. | 30-53564524-4 | 37733.85 | MEDIDOR DE FLUJO PARA AIRE COMPRIMIDO . Modelo: De 0 a 15 l, acople DISS (Diameter Index Safety System) | 15
43957 | MINISTERIO DE SALUD | PANELES DE CABECERA TH SRL | 30-71132295-3 | 18880 | MEDIDOR DE FLUJO PARA AIRE COMPRIMIDO . Modelo: De 0 a 15 l, acople ON | 10
43957 | MINISTERIO DE SALUD | PANELES DE CABECERA TH SRL | 30-71132295-3 | 24030 | MEDIDOR DE FLUJO PARA OXIGENO . Modelo: De 0 a 15 l, acople DISS (Diameter Index Safety System) | 15
43965 | MINISTERIO DE SALUD | OXIGENOTERAPIA NORTE S.A.C.I.F.I.A. | 30-53564524-4 | 100623.6 | MEDIDOR DE FLUJO PARA OXIGENO . Modelo: De 0 a 15 l, acople DISS (Diameter Index Safety System) | 40
43957 | MINISTERIO DE SALUD | PANELES DE CABECERA TH SRL | 30-71132295-3 | 32096 | MEDIDOR DE FLUJO PARA OXIGENO . Modelo: De 0 a 15 l, acople ON | 17
43955 | MINISTERIO DE SALUD | OXIGENOTERAPIA NORTE S.A.C.I.F.I.A. | 30-53564524-4 | 20695.84 | MEDIDOR PARA GASES MEDICINALES - CAUDALIMETRO - FLUJIMETRO - FLOWMETER contenida en un depósito del cuerpo. Modelo: Para medición de 0 a 15 l/min de gases aportados al paciente, mediante una columna transparente calibrada con una esfera oscilante en su interior.Con humidificador, deberá permitir el paso del gas por una solución líquida | 8
43950 | MINISTERIO DE SALUD | DROGUERIA FARMATEC S.A. | 30-70714285-1 | 17400 | OXIMETRO DE PULSO - SATUROMETRO - PULSIOXIMETRO Pantalla con vision digital de SpO2 y FC. Barra analógica de intensidad de pulso. Display de onda pletismogafica. Completo con accesorios Modelo: Digital, no invasivo, para uso neonatal, pediatrico o adulto, Con cable sensor reutilizable para dichos usos: para control de saturacion de oxigeno SpO2 (RANGO 0 100%) y control de FC (RANGO de 30 a 250 Ipm como minimo). Variedad: Saturómetro, pulsioxiometro, digital, no invasivo | 6
43958 | MINISTERIO DE SALUD | ANTIGUA SAN ROQUE S.R.L. | 30-65687578-6 | 30000 | OXIMETRO DE PULSO - SATUROMETRO - PULSIOXIMETRO Pantalla con vision digital de SpO2 y FC. Barra analógica de intensidad de pulso. Display de onda pletismogafica. Completo con accesorios Modelo: Digital, no invasivo, para uso neonatal, pediatrico o adulto, Con cable sensor reutilizable para dichos usos: para control de saturacion de oxigeno SpO2 (RANGO 0 100%) y control de FC (RANGO de 30 a 250 Ipm como minimo). Variedad: Saturómetro, pulsioxiometro, digital, no invasivo | 5
43958 | MINISTERIO DE SALUD | DROGUERIA MARTORANI S.A. | 30-70296606-6 | 79976 | OXIMETRO DE PULSO - SATUROMETRO - PULSIOXIMETRO tendrá alarmas audibles y visuales para valores máximos y mínimos. Funcionamiento a batería, con una duración no inferior a las 6 horas de uso continuo Modelo: Portátil y liviano, con pantalla numérica de leds de gran tamaño que muestren el valor de la SpO2, la frecuencia del pulso, la Carboxihemoglobina (SpHb) y la Metahemoglobina, con barra gráfica indicadora de fuerza de la señal e índice de perfusión, Variedad: Saturómetro, pulsioxímetro. Portátil y liviano | 20
43957 | MINISTERIO DE SALUD | TECNO NODO S.A. | 30-71447186-0 | 66562.5 | REGULADOR . Modelo: Para puesto de oxígeno | 15
43957 | MINISTERIO DE SALUD | TECNO NODO S.A. | 30-71447186-0 | 66562.5 | REGULADOR .. Modelo: Para puesto de aire. | 15
43957 | MINISTERIO DE SALUD | LATIN AMERICA POSTAL S.A. | 30-66315061-4 | 252800 | SERVICIO DE TRANSPORTE DE SUSTANCIAS BIOLOGICAS . Modelo: Con garantía de integridad y preservación de cadena de temperatura | 200
43958 | MINISTERIO DE SALUD | DROGUERIA FARMATEC S.A. | 30-70714285-1 | 20360 | TENSIOMETRO ANEROIDE Modelo: Con manga de óptima sujeción. Rango de medición de 0 a 300. Completo con accesorios. Variedad: Aneroide | 20
43958 | MINISTERIO DE SALUD | INSTRUEQUIPOS S.A. | 33-56829370-9 | 11494 | TENSIOMETRO ANEROIDE MOVIL . Modelo: Para toma de presión arterial, con cápsula de widia, con brazalete neumático con ajuste por cinta abrojo y pera de goma, con prolongador, calibrado, pie de apoyo rodante Variedad: Móvil | 2
43958 | MINISTERIO DE SALUD | INSTRUEQUIPOS S.A. | 33-56829370-9 | 12909 | TENSIOMETRO ANEROIDE PORTATIL . Modelo: Para toma de presión arterial, con cápsula de widia, con brazalete neumático con ajuste por cinta abrojo y pera de goma, con prolongador, calibrado, con estuche Variedad: Portátil | 13
43950 | MINISTERIO DE SALUD | CIENTIFICA PARQUE CENTENARIO S.R.L. | 30-61058242-3 | 10600 | TENSIOMETRO DIGITAL DE BRAZO Modelo: Para toma de presión arterial, con insuflación simple y automática, con brazalete de 23 a 33 cm, con batería. Con display digital. Presión de 0 a 280, pulso 4, 180 Variedad: Digital de brazo | 2
43956 | MINISTERIO DE SALUD | HEMOMEDICA S.R.L. | 30-70742562-4 | 34000 | TERMOMETRO CLINICO No deberá requerir condiciones especiales de almacenammiento. Con rango de temperatura de 35.5ºC a 40.4ºC. Envasado individualmente. Modelo: De un solo uso. Sublingual. Variedad: Sublingual, descartable | 1000
43973 | MINISTERIO DE SALUD | FERAVAL S.A. | 33711192579 | 580000 |  | 2000
43973 | MINISTERIO DE SALUD | LABORTEKNIC S.R.L | 30714959499 | 215000 |  | 20000
43979 | MINISTERIO DE SALUD | DROGUERIA MARTORANI S.A. | 30-70296606-6 | 409940 | EQUIPO PARA RESUCITACION PARA ADULTOS . Modelo: Reusable. Con válvulas limitadoras y de PEEP. Constituido por: a) Una bolsa con interior de caucho siliconado y exterior de cloropreno. Reusable y reesterilizable por autoclave de vapor a 134°C, con una capacidad de 1500 a 2000 cm3 de Oxígeno. b) Una válvula limitadora de presión, que pueda regular presiones hasta el 100%. c) Una bolsa provista de un depósito controlado por válvula, de modo que el aire pueda ser enriquecido hasta un 100%. d) Un tubo de extensión, que permita conectar la bolsa del resucitador a la válvula o a la mascarilla facial, con un mínimo de 30 cm de longitud. e) Una mascarilla facial, transparente, con manguito autoinflable y capuchón.La válvula de PEEP debe ser reesterilizable por autoclave de vapor. Con sistema de graduación de 5 a 20 cm de agua. Será adaptable a la rama expiratoria correspondiente al modelo y la marca de la bolsa de Ambú. Envasado individualmente en envase que garantice su conservación. Variedad: Para adulto, tipo Ambú, con válvula de Peep reesterilizable por autoclave de vapor | 50
43979 | MINISTERIO DE SALUD | EURO SWISS SA | 30-70895389-6 | 243600 | SERVICIO DE MANTENIMIENTO PREVENTIVO Y CORRECTIVO DE SISTEMA PARA DIGITALIZACION DE IMAGENES POR METODO CR . Modelo: Sin marca ni modelo visibles, el servicio comprende mantenimiento preventivo y correctivo, incluye provisión de insumos menores, revisión completa y llamadas de emergencia | 12
43980 | MINISTERIO DE SALUD | MONTEBIO S.R.L. | 30708250062 | 115978500 |  | 150000
43980 | MINISTERIO DE SALUD | MONTEBIO S.R.L. | 30708250062 | 115978500 |  | 150000
43980 | MINISTERIO DE SALUD | EGLIS S.A | 30-59401076-7 | 15125 | BOLSA PARA TRANSPORTE DE MUESTRAS BIOLOGICAS . Modelo: De polipropileno virgen,no tóxico.Con doble compartimiento para la muestra y el protocolo de trabajo,con solapa de cierre definitivo. | 2500
43979 | MINISTERIO DE SALUD | STORING INSUMOS MEDICOS S.R.L. | 30-70887571-2 | 7187.4 | TENSIOMETRO ANEROIDE PARA PARED . Modelo: Para toma de presión arterial, con cápsula de widia, con brazalete neumático con ajuste por cinta abrojo y pera de goma, con prolongador, calibrado, con soporte para fijación a pared Variedad: Para pared | 2
43983 | MINISTERIO DE SALUD | EGLIS S.A | 30-59401076-7 | 12100 | BOLSA PARA TRANSPORTE DE MUESTRAS BIOLOGICAS . Modelo: De polipropileno virgen,no tóxico.Con doble compartimiento para la muestra y el protocolo de trabajo,con solapa de cierre definitivo. | 2000
43983 | MINISTERIO DE SALUD | EGLIS S.A | 30-59401076-7 | 6050 | BOLSA PARA TRANSPORTE DE MUESTRAS BIOLOGICAS . Modelo: De polipropileno virgen,no tóxico.Con doble compartimiento para la muestra y el protocolo de trabajo,con solapa de cierre definitivo. | 1000
43979 | MINISTERIO DE SALUD | PROPATO HNOS. S.A.I.C. | 30-55425869-3 | 106709.75 | TENSIOMETRO ANEROIDE PARA PARED . Modelo: Para toma de presión arterial, con cápsula de widia, con brazalete neumático con ajuste por cinta abrojo y pera de goma, con prolongador, calibrado, con soporte para fijación a pared Variedad: Para pared | 35
43979 | MINISTERIO DE SALUD | PROPATO HNOS. S.A.I.C. | 30-55425869-3 | 8198.68 | ESTETOSCOPIO BIAURICULAR . Modelo: Auscultador 47 mm, de aluminio anodizado, extra ligero | 28
43966 | MINISTERIO DE SALUD | TECNO NODO S.A. | 30-71447186-0 | 115942.2 | REDUCTOR DE ALTA PRESION . Modelo: Para tubo de oxigeno, con 2 manómetros, de salida escala 0-18 l/min con toma goma, entrada de alta escala 0 - 320 kg/cm2 aproximadamente Variedad: De alta presión. Para tubo de oxigeno | 20
43966 | MINISTERIO DE SALUD | TECNO NODO S.A. | 30-71447186-0 | 47034 | MEDIDOR DE FLUJO PARA OXIGENO . Modelo: De 0 a 15 l, acople DISS (Diameter Index Safety System) | 18
43966 | MINISTERIO DE SALUD | Laboratorios Britania SA | 33-64529398-9 | 495000 | HISOPO . Modelo: De plástico y dacron en tubo estéril descartable,en envase individual | 15000
43964 | MINISTERIO DE SALUD | MACOR INSUMOS HOSPITALARIOS SRL | 33-66036317-9 | 42215 | ANTIPARRA PROTECTORA De polipropileno, con patilla tipo anteojo. Modelo: Para examen y tratamiento médico | 50
43969 | MINISTERIO DE SALUD | DROGUERIA FARMATEC S.A. | 30-70714285-1 | 4864.4 | MASCARILLA PARA RESUCITADOR MANUAL Modelo: Modelo Ambu, tamaño 1, de silicona, con bordes acolchonados, con conector estándar de 15/22 mm Variedad: Manual, modelo Ambu | 40
43969 | MINISTERIO DE SALUD | DROGUERIA FARMATEC S.A. | 30-70714285-1 | 4864.4 | MASCARILLA PARA RESUCITADOR MANUAL Modelo: Modelo Ambu, tamaño 1, de silicona, con bordes acolchonados, con conector estándar de 15/22 mm Variedad: Manual, modelo Ambu | 40
43969 | MINISTERIO DE SALUD | DROGUERIA FARMATEC S.A. | 30-70714285-1 | 4864.4 | MASCARILLA PARA RESUCITADOR MANUAL Modelo: Modelo Ambu, tamaño 1, de silicona, con bordes acolchonados, con conector estándar de 15/22 mm Variedad: Manual, modelo Ambu | 40
43969 | MINISTERIO DE SALUD | DROGUERIA FARMATEC S.A. | 30-70714285-1 | 50000 | SISTEMA CERRADO PARA ASPIRACION PARA RESPIRADOR . Modelo: De 8 Fr (French). Tipo Trach Care. De PVC apto para uso medicinal. Constituido por una tubuladura recubierta en polietileno de 30 a 40 micrones. En uno de sus extremo poseerá conector a respirador, en el otro conección a frasco lavador con interruptor manual. Estéril y atóxico. Envasado individualmente en envase que garantice su conservación | 80
43969 | MINISTERIO DE SALUD | DROGUERIA FARMATEC S.A. | 30-70714285-1 | 75000 | SISTEMA CERRADO PARA ASPIRACION PARA RESPIRADOR En uno de sus extremo poseerá conector a respirador, en el otro conección a frasco lavador con interruptor manual. Estéril y atóxico. Envasado individualmente en envase que garantice su conservación. Modelo: De 6 Fr (French). Tipo Trach Care. De PVC apto para uso medicinal. Constituido por una tubuladura recubierta en polietileno de 30 a 40 micrones. | 120
43969 | MINISTERIO DE SALUD | Laboratorios Britania SA | 33-64529398-9 | 31500 | HISOPO Modelo: De plástico y dacron en tubo estéril descartable, en envase individual | 1500
43966 | MINISTERIO DE SALUD | FERAVAL S.A. | 33-71119257-9 | 1699750 | BATA DE UN SOLO USO ESPECIFICACIONES DE LA TELA: SMS uso médico, 47 g/m2 (+/-5%). No traslúcida. Descripción:Confeccionada en una o dos piezas, tendrá medidas mínimas: 80 cm de ancho y 115 cm de largo.Sin mangas, escote redondo en delantera y espalda para su colocación indistinta y por lo menos dos tiras de 70 cm para ajuste a la cintura.Si los hombros llevaran costura, esta deberá ser con overlock simple con remates de terminación. Terminación y presentación: 1) Deberá tener una cuidadosa revisación, sin excedentes de hilos, costuras rotas, zafadas, sin frunces ni dobleces, correctamente doblada. 2) Se entregará en bolsa de polietileno hermética, transparente e impermeable correctamente acondicionada y rotulada, con no mas de 10 unidades. Modelo: Tela no tejida SMS de uso médico, sin manga. Talle para Adulto | 25000
43966 | MINISTERIO DE SALUD | OXIGENOTERAPIA NORTE S.A.C.I.F.I.A. | 30-53564524-4 | 20695.84 | MEDIDOR DE FLUJO PARA AIRE COMPRIMIDO . Modelo: De 0 a 15 l, acople DISS (Diameter Index Safety System) | 8
43966 | MINISTERIO DE SALUD | OXIGENOTERAPIA NORTE S.A.C.I.F.I.A. | 30-53564524-4 | 20695.84 | MEDIDOR DE FLUJO PARA OXIGENO . Modelo: De 0 a 15 l, acople DISS (Diameter Index Safety System) | 8
43969 | MINISTERIO DE SALUD | BHAURAC SA | 30-61181661-4 | 53424 | MANOMETRO PARA TUBO PARA OXIGENO . Modelo: Con reductor de alta presión, graduado en Kg/cm2 | 8
43970 | MINISTERIO DE SALUD | CEGENS S.A. | 30-71250912-7 | 47700 | CELDA PARA OXIGENO . Modelo: Para equipo marca DRAGER | 3
43965 | MINISTERIO DE SALUD | STORING INSUMOS MEDICOS S.R.L. | 30-70887571-2 | 7768 | TUBO ENDOTRAQUEAL SIN BALON Elaborado en material plástico apto para uso medicinal , transparente, atóxico y estéril. El tubo será suave, flexible y estará graduado. Tendrá: diámetro interno de 6,0 mm y externo de 8,0 mm, y una línea radiopaca. En un extremo deberá poseer un conector con un diámetro externo de 15 mm. Envasado en sobre individual herméticamente cerrado o en sobre pelable tipo Pouch, que garantice su conservación. Acondicionado en cajas de no más de 10 unidades Medida: De 24 Fr (French) - 6 mm, de material plástico, sin balón Modelo: De 24 Fr (French) - 6 mm, de material plástico, sin balón Presentacion: Envasado en sobre individual herméticamente cerrado o en sobre tipo Pouch, que garantice su conservación Variedad: Sin balón | 80
43964 | MINISTERIO DE SALUD | JUAN ERNESTO IBARRA | 20-04424052-2 | 37900 | MAMELUCO DE SEGURIDAD ESPECIFICACIONES DE LA TELA.: Tela no tejida de oleafina termosoldada tipo Tyvek. Con revestimiento de polietileno de alta densidad. Deberá poseer una superficie lisa y antiestática repelente a la contaminación. COLOR: Blanco NORMAS DE CONFECCION: Extraespaciosos en las áreas que se requiera presión en los movimientos. Cierre antiestático de tamaño completo. Usos: Para tareas que requieran una eficaz barrera contra líquidos en general, ácidos altamente corrosivos y solventes orgánicos mas comunes. Nota: la elección de los tipos de prendas mas adecuadas para la tarea que realicen los agentes, quedará a cargo de la repartición solicitante. Modelo: Tipo Tyvek, blanco, con capucha, mangas largas Voltaje: Blanco | 20
43971 | MINISTERIO DE SALUD | ERNESTO VAN ROSSUM Y COMPAÑIA S.R.L. | 30-52693485-3 | 8280 | GUANTE PARA EXAMINACION Modelo: Tamaño mediano (M). Elaborado con copolimeros de acrilonitrilo-butadieno de primera calidad, descartable, atóxico y ambidiestro, no debe presentar asperezas al tacto y su largo permitirá cubrir con ajuste adecuado el puño del camisolín | 12
43969 | MINISTERIO DE SALUD | Silvana Graciela Charaf | 27-13464300-0 | 199200 | ASPIRADOR Aplicacion: Para secreciones ASPIRADOR Medida: Capacidad 1 litro Modelo: Para secreciones, capacidad 1 litros, a diafragma | 8
43972 | MINISTERIO DE SALUD | CINMOR SRL | 30-71400415-4 | 3443200 | CAMISOLIN DE UN SOLO USO TELA: SMS uso Médico, Barrera de 47 g/m2 (+/- 5%) Delantero y mangas dobles con el refuerzo interno total de spundbond 40/50 g/m2, de una sóla pieza. Espalda: Retroespaldero obligatorio. Con 4 pares de tiras que producen el cruce adecuado con técnica aséptica, dos pares para el cruce del cuello y los otros dos pares a 44 cm del borde del escote, para el cruce de la cintura. Cuello: escote redondo, fileteado con la misma tela. Ubicación de tirillas: -Ajuste de cuello: Dos pares de tiras para ajuste que produzcan un cruce no menor de 10 cm. Sobre el lado derecho, una en el borde y la otra a 10 cm cara interna y sobre el lado izquierdo, una en el borde y la otra a 10 cm cara externa. Medida de tiras: 20 cm de largo aproximadamente cada una, ancho de 1,5 cm. -Ajuste de cintura: dos pares de tiras a 44 cm del borde del escote, para producir el cruce adecuado, una sobre el borde del espaldero derecho y la otra en la costura lateral cara interna y el otro par, una en el borde del espaldero izquierdo, y la otra en el delantero, a 10 cm de la costura lateral izquierda. Medida de tiras: Largo: 45 cm (+/- 10%) cada una. Ancho: 3 cm (+/- 10%) Manga larga , con puño doble de algodón 100% (RIBB), elastizado, de 10 cm de largo. La sisa tendrá una profundidad mínima de 28 cm. Llevará una tarjeta de transferencia de las cintas para ajuste del camisolín. Costuras doble estanco. Medidas mínimas: largo total 130 cm, ancho: 150 cm y largo de manga: 75 cm Terminación y presentación: 1) Deberá tener una cuidadosa revisación, sin excedente de hilos, costuras rotas, zafadas, sin frunces ni dobleces. 2) Se entregará con doblado quirúrgico en bolsa de polietileno hermética, transparente e impermeable con no mas de 10 unidades, correctamente acondicionado y rotulado indicando nombre del fabricante. Modelo: Para cirugía de tela no tejida de SMS uso médico. No estéril. Variedad: Para cirugía | 10000
43972 | MINISTERIO DE SALUD | CINMOR SRL | 30-71400415-4 | 8728800 | CAMISOLIN DE UN SOLO USO TELA: SMS uso Médico, Barrera de 47 g/m2 (+/- 5%) Delantero y mangas dobles con el refuerzo interno total de spundbond 40/50 g/m2, de una sóla pieza. Espalda: Retroespaldero obligatorio. Con 4 pares de tiras que producen el cruce adecuado con técnica aséptica, dos pares para el cruce del cuello y los otros dos pares a 44 cm del borde del escote, para el cruce de la cintura. Cuello: escote redondo, fileteado con la misma tela. Ubicación de tirillas: -Ajuste de cuello: Dos pares de tiras para ajuste que produzcan un cruce no menor de 10 cm. Sobre el lado derecho, una en el borde y la otra a 10 cm cara interna y sobre el lado izquierdo, una en el borde y la otra a 10 cm cara externa. Medida de tiras: 20 cm de largo aproximadamente cada una, ancho de 1,5 cm. -Ajuste de cintura: dos pares de tiras a 44 cm del borde del escote, para producir el cruce adecuado, una sobre el borde del espaldero derecho y la otra en la costura lateral cara interna y el otro par, una en el borde del espaldero izquierdo, y la otra en el delantero, a 10 cm de la costura lateral izquierda. Medida de tiras: Largo: 45 cm (+/- 10%) cada una. Ancho: 3 cm (+/- 10%) Manga larga , con puño doble de algodón 100% (RIBB), elastizado, de 10 cm de largo. La sisa tendrá una profundidad mínima de 28 cm. Llevará una tarjeta de transferencia de las cintas para ajuste del camisolín. Costuras doble estanco. Medidas mínimas: largo total 130 cm, ancho: 150 cm y largo de manga: 75 cm Terminación y presentación: 1) Deberá tener una cuidadosa revisación, sin excedente de hilos, costuras rotas, zafadas, sin frunces ni dobleces. 2) Se entregará con doblado quirúrgico en bolsa de polietileno hermética, transparente e impermeable con no mas de 10 unidades, correctamente acondicionado y rotulado indicando nombre del fabricante. Modelo: Para cirugía de tela no tejida de SMS uso médico. No estéril. Variedad: Para cirugía | 40000
43972 | MINISTERIO DE SALUD | Laboratorios Britania SA | 33-64529398-9 | 40000 | HISOPO , Modelo: De plástico flexible,estéril,con punta de nylon,en envase individual.Varilla y punta no tóxicas | 500
43972 | MINISTERIO DE SALUD | BIOMÉRIEUX ARGENTINA SA | 30-69437643-2 | 4660339.2 | KIT RT-PCR (TRANSCRIPCION REVERSA Y PCR) Modelo: . | 510
43972 | MINISTERIO DE SALUD | DCD PRODUCTS SRL | 30-66393469-0 | 39530.5 | AEROCAMARA Intercalable en la rama inspiratoria de los circuitos de ARM. No estéril. Envasada individualmente.- Modelo: Colapsable para MDI. De un solo uso Variedad: Colapsable para MDI. De un solo uso | 25
43972 | MINISTERIO DE SALUD | DROGUERIA MARTORANI S.A. | 30-70296606-6 | 3049500 | PROTECTOR FACIAL (MASCARA PARA FILTRO) . Modelo: Con visor de policarbonato | 15000
43972 | MINISTERIO DE SALUD | Coverline sa | 30-71498344-6 | 8960000 | CAMISOLIN DE UN SOLO USO TELA: SMS uso Médico, Barrera de 47 g/m2 (+/- 5%) Delantero y mangas dobles con el refuerzo interno total de spundbond 40/50 g/m2, de una sóla pieza. Espalda: Retroespaldero obligatorio. Con 4 pares de tiras que producen el cruce adecuado con técnica aséptica, dos pares para el cruce del cuello y los otros dos pares a 44 cm del borde del escote, para el cruce de la cintura. Cuello: escote redondo, fileteado con la misma tela. Ubicación de tirillas: -Ajuste de cuello: Dos pares de tiras para ajuste que produzcan un cruce no menor de 10 cm. Sobre el lado derecho, una en el borde y la otra a 10 cm cara interna y sobre el lado izquierdo, una en el borde y la otra a 10 cm cara externa. Medida de tiras: 20 cm de largo aproximadamente cada una, ancho de 1,5 cm. -Ajuste de cintura: dos pares de tiras a 44 cm del borde del escote, para producir el cruce adecuado, una sobre el borde del espaldero derecho y la otra en la costura lateral cara interna y el otro par, una en el borde del espaldero izquierdo, y la otra en el delantero, a 10 cm de la costura lateral izquierda. Medida de tiras: Largo: 45 cm (+/- 10%) cada una. Ancho: 3 cm (+/- 10%) Manga larga , con puño doble de algodón 100% (RIBB), elastizado, de 10 cm de largo. La sisa tendrá una profundidad mínima de 28 cm. Llevará una tarjeta de transferencia de las cintas para ajuste del camisolín. Costuras doble estanco. Medidas mínimas: largo total 130 cm, ancho: 150 cm y largo de manga: 75 cm Terminación y presentación: 1) Deberá tener una cuidadosa revisación, sin excedente de hilos, costuras rotas, zafadas, sin frunces ni dobleces. 2) Se entregará con doblado quirúrgico en bolsa de polietileno hermética, transparente e impermeable con no mas de 10 unidades, correctamente acondicionado y rotulado indicando nombre del fabricante. Modelo: Para cirugía de tela no tejida de SMS uso médico. No estéril. Variedad: Para cirugía | 40000
43972 | MINISTERIO DE SALUD | PROPATO HNOS. S.A.I.C. | 30-55425869-3 | 158769 | MAMELUCO DE SEGURIDAD ESPECIFICACIONES DE LA TELA.: Tela no tejida de oleafina termosoldada tipo Tyvek. Con revestimiento de polietileno de alta densidad. Deberá poseer una superficie lisa y antiestática repelente a la contaminación. COLOR: Blanco NORMAS DE CONFECCION: Extraespaciosos en las áreas que se requiera presión en los movimientos. Cierre antiestático de tamaño completo. Usos: Para tareas que requieran una eficaz barrera contra líquidos en general, ácidos altamente corrosivos y solventes orgánicos mas comunes. Nota: la elección de los tipos de prendas mas adecuadas para la tarea que realicen los agentes, quedará a cargo de la repartición solicitante. Modelo: Tipo Tyvek, blanco, con capucha, mangas largas Voltaje: Blanco | 60
43969 | MINISTERIO DE SALUD | STORING INSUMOS MEDICOS S.R.L. | 30-70887571-2 | 84940 | AMBO PARA CIRUGIA DE UN SOLO USO Especificaciones de la tela: SMS de uso médico de 47g/m2 (+/- 5%), de color no transparente. CASACA 1) Delantero: liso, 2 bolsillos plaqué inferiores, faldón recto. 2) Espalda: lisa, con costura al centro y/o entera. Faldón recto. 3) Mangas: corta 4) Bolsillos: inferior plaqué abertura 17cm y Profundidad 19 cm. 5) Costuras: cerrado de frente con espalda, hombros y cerrado mitad espalda, máquina overlock con puntada de seguridad. Resto de operaciones, una costura simple. 6) Medidas: medio cuerpo Contorno: 70 cm, Largo de manga: 42 cm, largo: 75 cm PANTALON 1) Delantero: liso. 2) Trasero: liso, 3) Cintura: con elástico de no menos de 2,5 cm de ancho 4) Costuras: Cerrado de lateral, entrepierna y trasero: máquina overlock con puntada de seguridad. Resto de operaciones, una costura simple. 5) Medidas: medio cuerpo Cintura: 65 cm,largo de tiro delantero terminado: 38 cm, largo: 115 cm Terminación y presentación: 1) Ambas prendas deberán tener una cuidadosa revisación, sin excedente de hilos, costuras rotas, zafadas, sin frunces ni dobleces, correctamente planchadas y dobladas. 2) Se entregarán correctamente acondicionadas en bolsa de polietileno individual, hermética, transparente e impermeable, con indicación de marca o nombre del fabricante y número de talle. 3) Deberán tener etiqueta que indique marca o nombre del fabricante, número de talle y recomendaciones respecto del lavado y planchado de las prendas Modelo: Confeccionado en tela no tejida SMS de uso médico, manga corta. Talle Extra Grande | 500
43972 | MINISTERIO DE SALUD | CEGENS S.A. | 30-71250912-7 | 15080 | SENSOR PARA OXIMETRIA DE PULSO . Modelo: Para adulto. Reutilizable. Tipo Nellcor con tecnología Oxymax | 2
43973 | MINISTERIO DE SALUD | BIOQUIMICA SRL | 30-64216922-6 | 350000 | HISOPO Modelo: De plástico y dacron en tubo estéril descartable, en envase individual | 10000
43973 | MINISTERIO DE SALUD | BIOQUIMICA SRL | 30-64216922-6 | 1245000 | CABINA DE SEGURIDAD BIOLOGICA Provista de ventilador centrífugo con soportes antivibratorios y protectores térmicos de seguridad, con entrada frontal con apertura de indicador de presión sobre el filtro HEPA, equipada con luz interior fluorescente, luz UV germicida y toma corriente interno, construída bajo normas internacionales de seguridad: ISO, STD 14644, EN ISO 3744, FED STD 209 Modelo: Con flujo laminar vertical con filtro HEPA de 0,3 µm (99.999% de eficiencia) según DOP, protegido por prefiltros y rejillas protectoras. Sistema de filtración antiestático, antibacteriano e ignífugo Variedad: No aplica | 1
43972 | MINISTERIO DE SALUD | PROPATO HNOS. S.A.I.C. | 30-55425869-3 | 2965710 | ANTIPARRA DE SEGURIDAD BIOLOGICA . Modelo: Para protección ocular ante riesgo de impactos, salpicaduras químicas y partículas de polvo, de acetato, transparente con protección UV. Resistente al empañamiento, con ventilación indirecta Variedad: Biológica | 3800
43973 | MINISTERIO DE SALUD | Laboratorios Britania SA | 33-64529398-9 | 84000 | HISOPO Demás especificaciones deberán ser indicadas por la repartición solicitante Modelo: De plástico flexible,estéril,con punta de nylon,en envase individual.Varilla y punta no tóxicas | 1000
43977 | MINISTERIO DE SALUD | Laboratorios Britania SA | 33-64529398-9 | 3500 | HISOPO ESTERIL PARA POLICIA METROPOLITANA . Modelo: Hisopo estéril plástico/algodón x 100 u | 2
43977 | MINISTERIO DE SALUD | MARIA CONSTANZA BERUTI CORDOBA | 27-22964303-2 | 41157 | SERVICIO DE VALIDACION DE CABINA PARA SEGURIDAD BIOLOGICA iluminación, nivel de temperatura y humedad relativa ambiente.Con redacción de Protocolo e informe correspondiente. Modelo: Marca NUAIRE, modelo NO NU 425-400 E, Clase II, validación según normas NSF STD 49, BS 5726-5296, Federal STD 209/E y MIL 51068 C, con tests de: uniformidad de velocidad del aire, fuga (DOP), conteo de partículas, presión diferencial, nivel de ruidos, | 1
43978 | MINISTERIO DE SALUD | Laboratorios Britania SA | 33-64529398-9 | 240000 | HISOPO . Modelo: De plástico y dacron en tubo estéril descartable,en envase individual | 30
43978 | MINISTERIO DE SALUD | TECNOLAB S.A. | 30-63897599-4 | 246984 | KIT PARA DETECCION RAPIDA PARA VIRUS . . Modelo: Para detección del virus COVID-19 | 3
43978 | MINISTERIO DE SALUD | BIOARS S.A. | 30-68999191-9 | 214569.78 | VIRUS RESPIRATORIOS . Modelo: Panel para determinar adenovirus,rvs,influenza A y B y parainfluenza I, II y III. Anticuerpo monoclonal conjugado con isotiocianato de fluoresceína Variedad: Panel para determinar adenovirus, rvs, influenza A y B y parainfluenza I, II y III | 2
43972 | MINISTERIO DE SALUD | DROGUERIA MARTORANI S.A. | 30-70296606-6 | 167940 | CIRCUITO . Modelo: Compuesto por un conector en "Y" de 22 mm I.D., 22 mm O.D. de polisulfuro, dos tubuladuras de 22 mm x 1000 mm, una tubuladura de 22 mm x 1750 mm y un conector recto adaptador entre el conector "T" y el nebulizador, de polisulfuro | 600
43977 | MINISTERIO DE SALUD | CEGENS S.A. | 30-71250912-7 | 4450 | SENSOR PARA OXIMETRIA DE PULSO . Modelo: Tipo Clip. Reusable para adulto. | 1
43977 | MINISTERIO DE SALUD | CEGENS S.A. | 30-71250912-7 | 4450 | SENSOR PARA OXIMETRIA DE PULSO . Modelo: Tipo Clip. Reusable para adulto. | 1
43977 | MINISTERIO DE SALUD | CEGENS S.A. | 30-71250912-7 | 22950 | SENSOR . Modelo: Para saturometro | 3
43979 | MINISTERIO DE SALUD | TEX CARE ARGENTINA S.A. | 30-67612260-1 | 972000 | ALQUILER DE AMBO DE USO ASISTENCIAL REUSABLE TELA: algodón/ viscosa 35 % poliester 65% preencogido Ligadura: Tafetán Peso: 154 g/m2 +/-3% Resistencia urdimbre 40 Kg/cm Resistencia trama 30 Kg/cm Hilos urdimbre 40 +/-5% Hilos trama 25 +/-5% Hilos totales 64 +/-3% CASACA 1) Delantero: liso 1 bolsillo pecho plaqué, lado izq, 2 bolsillos plaqué inf, faldón recto, dobladillo int 3 cm. 2) Espalda: lisa, costura centro y/o entera. Faldón recto, dobladillo int 3 cm. 3) Mangas: japonesa, dobladillo int 3 cm 4) Cuello: Escote V, interior refuerzo misma tela. Ancho refuerzo 4 cm. 5) Bolsillos: Sup plaqué, vista int 3 cm. Abertura 13 cm. Profundidad 15 cm. 6) Costuras: cerrado frente con espalda, hombros, cerrado mitad espalda, máquina overlock puntada seguridad. Bolsillos 2 costuras simple pespunte bordes expuestos: sobrehilados. Resto operaciones, 1 costura simple. 7) Remate costuras y/o atraques: las aberturas de bolsillos. 8) Hilos: 50/2 cabos algodón 100% mercerizado al tono tela, puntadas/ cm 3,5 color firme lavado 9) Medidas: ½ cuerpo Contorno: 70 cm, Distancia entre vistas mangas: 92 cm, largo: 76 cm PANTALON 1) Delantero: liso, bota dobladillo interno 3 cm. 2) Trasero: liso, bolsillo plaqué lado derecho. Bota dobladillo 3 cm. 3) Cintura: elástico no menos 2,5 cm ancho, dobladillo con 2 pespuntes. 4) Bolsillos: Plaqué, vista interna 3 cm. Abertura: 13 cm. Profundidad: 15 cm. 5) Costuras: Cerrado lateral, entrepierna, trasero: máquina overlock, puntada seguridad. Resto operaciones, 1 costura simple. 6) Remates costuras y/o atraques: la abertura de bolsillo. 7) Medidas: medio cuerpo Cintura: 65 cm, largo de tiro delantero terminado: 38 cm, largo: 115 cm Terminación, presentación: 1) sin excedente hilos, costuras rotas, zafadas, frunces o dobleces, planchadas, dobladas. 2) en bolsa polietileno individual, hermética, transparente, impermeable, indicación marca o nombre de fabricante, N° talle. 3) etiqueta marca o nombre del fabricante, N° talle, recomendaciones lavado, planchado Modelo: De algodón/viscosa-poliéster. Talle Extra Grande. Casaca escote en V, manga japonesa | 18000
43979 | MINISTERIO DE SALUD | MEDI SISTEM S.R.L. | 30-66165826-2 | 143538 | PCR Modelo: . | 600
43979 | MINISTERIO DE SALUD | Medibel SA | 33-69039665-9 | 9867 | SENSOR PARA OXIMETRO DE PULSO Descartable. Con cubierta del sitio de fijación de material polimérico, de alta flexibilidad y resistencia, en forma de "T". Con cable de material polimérico, de 80 cm de longitud. Modelo: Para dedo de adulto o pie de neonato. Para monitor Nihon Kohden. Modelo Life Scope 8 | 11
43979 | MINISTERIO DE SALUD | OXIGENOTERAPIA NORTE S.A.C.I.F.I.A. | 30-53564524-4 | 55342.98 | MEDIDOR DE FLUJO PARA AIRE COMPRIMIDO . Modelo: De 0 a 15 l, acople ON | 22
43979 | MINISTERIO DE SALUD | OXIGENOTERAPIA NORTE S.A.C.I.F.I.A. | 30-53564524-4 | 46957.68 | MEDIDOR DE FLUJO PARA OXIGENO . Modelo: De 0 a 15 l, acople DISS (Diameter Index Safety System) | 11
43979 | MINISTERIO DE SALUD | OXIGENOTERAPIA NORTE S.A.C.I.F.I.A. | 30-53564524-4 | 15093.54 | MEDIDOR DE FLUJO PARA OXIGENO . Modelo: De 0 a 15 l, acople ON | 6
43979 | MINISTERIO DE SALUD | OXIGENOTERAPIA NORTE S.A.C.I.F.I.A. | 30-53564524-4 | 60374.16 | REDUCTOR DE BAJA PRESION PARA AIRE COMPRIMIDO Demás especificaciones deberán ser indicadas por la repartición solicitante Modelo: Acople ON, para uso hospitalario Variedad: De baja presión | 12
43980 | MINISTERIO DE SALUD | BIOSYSTEMS S.A. | 30-65274402-4 | 854816 | COLUMNA . Modelo: Para extracción de ADN/ARN | 1600
43983 | MINISTERIO DE SALUD | Laboratorios Britania SA | 33-64529398-9 | 102000 | HISOPO Modelo: De plástico y dacron en tubo estéril descartable, en envase individual | 3000
43979 | MINISTERIO DE SALUD | DROGUERIA FARMATEC S.A. | 30-70714285-1 | 332838 | AEROCAMARA Intercalable en la rama inspiratoria de los circuitos de ARM. No estéril. Envasada individualmente.- Modelo: Colapsable para MDI. De un solo uso Variedad: Colapsable para MDI. De un solo uso | 150
43983 | MINISTERIO DE SALUD | CINMOR SRL | 30-71400415-4 | 4364400 | CAMISOLIN DE UN SOLO USO TELA: SMS uso Médico, Barrera de 47 g/m2 (+/- 5%) Delantero y mangas dobles con el refuerzo interno total de spundbond 40/50 g/m2, de una sóla pieza. Espalda: Retroespaldero obligatorio. Con 4 pares de tiras que producen el cruce adecuado con técnica aséptica, dos pares para el cruce del cuello y los otros dos pares a 44 cm del borde del escote, para el cruce de la cintura. Cuello: escote redondo, fileteado con la misma tela. Ubicación de tirillas: -Ajuste de cuello: Dos pares de tiras para ajuste que produzcan un cruce no menor de 10 cm. Sobre el lado derecho, una en el borde y la otra a 10 cm cara interna y sobre el lado izquierdo, una en el borde y la otra a 10 cm cara externa. Medida de tiras: 20 cm de largo aproximadamente cada una, ancho de 1,5 cm. -Ajuste de cintura: dos pares de tiras a 44 cm del borde del escote, para producir el cruce adecuado, una sobre el borde del espaldero derecho y la otra en la costura lateral cara interna y el otro par, una en el borde del espaldero izquierdo, y la otra en el delantero, a 10 cm de la costura lateral izquierda. Medida de tiras: Largo: 45 cm (+/- 10%) cada una. Ancho: 3 cm (+/- 10%) Manga larga , con puño doble de algodón 100% (RIBB), elastizado, de 10 cm de largo. La sisa tendrá una profundidad mínima de 28 cm. Llevará una tarjeta de transferencia de las cintas para ajuste del camisolín. Costuras doble estanco. Medidas mínimas: largo total 130 cm, ancho: 150 cm y largo de manga: 75 cm Terminación y presentación: 1) Deberá tener una cuidadosa revisación, sin excedente de hilos, costuras rotas, zafadas, sin frunces ni dobleces. 2) Se entregará con doblado quirúrgico en bolsa de polietileno hermética, transparente e impermeable con no mas de 10 unidades, correctamente acondicionado y rotulado indicando nombre del fabricante. Modelo: Para cirugía de tela no tejida de SMS uso médico. No estéril. Variedad: Para cirugía | 20000
43983 | MINISTERIO DE SALUD | CINMOR SRL | 30-71400415-4 | 1721600 | CAMISOLIN DE UN SOLO USO TELA: SMS uso Médico, Barrera de 47 g/m2 (+/- 5%) Delantero y mangas dobles con el refuerzo interno total de spundbond 40/50 g/m2, de una sóla pieza. Espalda: Retroespaldero obligatorio. Con 4 pares de tiras que producen el cruce adecuado con técnica aséptica, dos pares para el cruce del cuello y los otros dos pares a 44 cm del borde del escote, para el cruce de la cintura. Cuello: escote redondo, fileteado con la misma tela. Ubicación de tirillas: -Ajuste de cuello: Dos pares de tiras para ajuste que produzcan un cruce no menor de 10 cm. Sobre el lado derecho, una en el borde y la otra a 10 cm cara interna y sobre el lado izquierdo, una en el borde y la otra a 10 cm cara externa. Medida de tiras: 20 cm de largo aproximadamente cada una, ancho de 1,5 cm. -Ajuste de cintura: dos pares de tiras a 44 cm del borde del escote, para producir el cruce adecuado, una sobre el borde del espaldero derecho y la otra en la costura lateral cara interna y el otro par, una en el borde del espaldero izquierdo, y la otra en el delantero, a 10 cm de la costura lateral izquierda. Medida de tiras: Largo: 45 cm (+/- 10%) cada una. Ancho: 3 cm (+/- 10%) Manga larga , con puño doble de algodón 100% (RIBB), elastizado, de 10 cm de largo. La sisa tendrá una profundidad mínima de 28 cm. Llevará una tarjeta de transferencia de las cintas para ajuste del camisolín. Costuras doble estanco. Medidas mínimas: largo total 130 cm, ancho: 150 cm y largo de manga: 75 cm Terminación y presentación: 1) Deberá tener una cuidadosa revisación, sin excedente de hilos, costuras rotas, zafadas, sin frunces ni dobleces. 2) Se entregará con doblado quirúrgico en bolsa de polietileno hermética, transparente e impermeable con no mas de 10 unidades, correctamente acondicionado y rotulado indicando nombre del fabricante. Modelo: Para cirugía de tela no tejida de SMS uso médico. No estéril. Variedad: Para cirugía | 5000
43983 | MINISTERIO DE SALUD | PROPATO HNOS. S.A.I.C. | 30-55425869-3 | 1482855 | ANTIPARRA DE SEGURIDAD BIOLOGICA . Modelo: Para protección ocular ante riesgo de impactos, salpicaduras químicas y partículas de polvo, de acetato, transparente con protección UV. Resistente al empañamiento, con ventilación indirecta Variedad: Biológica | 1900
43985 | MINISTERIO DE SALUD | CEGENS S.A. | 30-71250912-7 | 78000 | ASPIRADOR Aplicacion: Para secreciones ASPIRADOR Medida: Capacidad 1 litro Modelo: Para secreciones, capacidad 1 litros, a diafragma | 4
43986 | MINISTERIO DE SALUD | DROGUERIA MARTORANI S.A. | 30-70296606-6 | 9606 | TENSIOMETRO ANEROIDE Modelo: Con manga de óptima sujeción. Rango de medición de 0 a 300. Completo con accesorios. Variedad: Aneroide | 10
43986 | MINISTERIO DE SALUD | DROGUERIA MARTORANI S.A. | 30-70296606-6 | 11180 | TENSIOMETRO ANEROIDE Modelo: Con manga de óptima sujeción. Rango de medición de 0 a 300. Completo con accesorios. Variedad: Aneroide | 10
43985 | MINISTERIO DE SALUD | MEDICA TEC S.R.L. | 30-62495046-8 | 1285000 | HISOPO , Modelo: De plástico flexible,estéril,con punta de nylon,en envase individual.Varilla y punta no tóxicas | 5000
43986 | MINISTERIO DE SALUD | PROPATO HNOS. S.A.I.C. | 30-55425869-3 | 12940.3 | TENSIOMETRO ANEROIDE PORTATIL . Modelo: Para toma de presión arterial, con cápsula de widia, con brazalete neumático con ajuste por cinta abrojo y pera de goma, con prolongador, calibrado, con estuche Variedad: Portátil | 10
43986 | MINISTERIO DE SALUD | DROGUERIA MARTORANI S.A. | 30-70296606-6 | 83970 | CIRCUITO . Modelo: Compuesto por un conector en "Y" de 22 mm I.D., 22 mm O.D. de polisulfuro, dos tubuladuras de 22 mm x 1000 mm, una tubuladura de 22 mm x 1750 mm y un conector recto adaptador entre el conector "T" y el nebulizador, de polisulfuro | 300
43986 | MINISTERIO DE SALUD | MSD ARGENTINA SRL | 30-50340307-9 | 524366.4 | ROCURONIO BROMURO . Modelo: De 10 mg/ml, inyectable, en ampolla x 5 ml | 2320
43986 | MINISTERIO DE SALUD | MSD ARGENTINA SRL | 30-50340307-9 | 4426269 | SUGAMMADEX Modelo: De 100 mg/ml, solución inyectable intravenosa, en 10 viales de 2 ml | 1070
43987 | MINISTERIO DE SALUD | LABORATORIOS RICHMOND SACIF | 30-50115282-6 | 2100000 | ATRACURIO BESILATO . Modelo: De 50 mg (como besilato), inyectable, en ampolla x 5 ml, uso endovenoso | 6000
43987 | MINISTERIO DE SALUD | DROGUERIA FARMATEC S.A. | 30-70714285-1 | 24775 | MAMELUCO DE SEGURIDAD ESPECIFICACIONES DE LA TELA.: Tela no tejida de oleafina termosoldada tipo Tyvek. Con revestimiento de polietileno de alta densidad. Deberá poseer una superficie lisa y antiestática repelente a la contaminación. COLOR: Blanco NORMAS DE CONFECCION: Extraespaciosos en las áreas que se requiera presión en los movimientos. Cierre antiestático de tamaño completo. Usos: Para tareas que requieran una eficaz barrera contra líquidos en general, ácidos altamente corrosivos y solventes orgánicos mas comunes. Nota: la elección de los tipos de prendas mas adecuadas para la tarea que realicen los agentes, quedará a cargo de la repartición solicitante. Modelo: Tipo Tyvek, blanco, con capucha, mangas largas Voltaje: Blanco | 25
43984 | MINISTERIO DE SALUD | DROGUERIA FARMATEC S.A. | 30-70714285-1 | 221892 | AEROCAMARA Intercalable en la rama inspiratoria de los circuitos de ARM. No estéril. Envasada individualmente.- Modelo: Colapsable para MDI. De un solo uso Variedad: Colapsable para MDI. De un solo uso | 100
43985 | MINISTERIO DE SALUD | DROGUERIA MARTORANI S.A. | 30-70296606-6 | 1524750 | PROTECTOR FACIAL (MASCARA PARA FILTRO) . Modelo: Con visor de policarbonato | 7500
43990 | MINISTERIO DE SALUD | OXIGENOTERAPIA NORTE S.A.C.I.F.I.A. | 30-53564524-4 | 220704 | REDUCTOR DE ALTA PRESION Demás especificaciones deberán ser indicadas por la repartición solicitante Modelo: Para tubo de oxigeno, con 2 manómetros, de salida de baja presión escala 0-10 Kg/cm2 con salida 9/16\" roscada acople DISS (Diameter Index Safety System) apto para respiradores, entrada de alta escala 0 - 320 kg/cm2 aproximadamente Variedad: De alta presión. Para tubo de oxigeno | 40
43990 | MINISTERIO DE SALUD | DCD PRODUCTS SRL | 30-66393469-0 | 7800 | CIRCUITO COMPLETO PARA RESPIRADOR De una sola rama con válvula espiratoria .Descartable. Modelo: Compatible con respirador Puritan Bennet. | 10
43990 | MINISTERIO DE SALUD | Laboratorios Britania SA | 33-64529398-9 | 48000 | HISOPO , Modelo: De plástico flexible,estéril,con punta de nylon,en envase individual.Varilla y punta no tóxicas | 600
43991 | MINISTERIO DE SALUD | FRESENIUS KABI S.A. | 30-69297195-3 | 1587200 | PROPOFOL Medida: 10mg / ml Modelo: De 10 mg/ml, inyectable en ampolla x 50 ml | 4000
43986 | MINISTERIO DE SALUD | IVAN EZEQUIEL ARDIZON | 20-22294264-1 | 285000 | MAMELUCO DE SEGURIDAD ESPECIFICACIONES DE LA TELA.: Tela no tejida de oleafina termosoldada tipo Tyvek. Con revestimiento de polietileno de alta densidad. Deberá poseer una superficie lisa y antiestática repelente a la contaminación. COLOR: Blanco NORMAS DE CONFECCION: Extraespaciosos en las áreas que se requiera presión en los movimientos. Cierre antiestático de tamaño completo. Usos: Para tareas que requieran una eficaz barrera contra líquidos en general, ácidos altamente corrosivos y solventes orgánicos mas comunes. Nota: la elección de los tipos de prendas mas adecuadas para la tarea que realicen los agentes, quedará a cargo de la repartición solicitante. Modelo: Tipo Tyvek, blanco, con capucha, mangas largas Voltaje: Blanco | 300
43986 | MINISTERIO DE SALUD | IVAN EZEQUIEL ARDIZON | 20-22294264-1 | 237500 | MAMELUCO DE SEGURIDAD ESPECIFICACIONES DE LA TELA.: Tela no tejida de oleafina termosoldada tipo Tyvek. Con revestimiento de polietileno de alta densidad. Deberá poseer una superficie lisa y antiestática repelente a la contaminación. COLOR: Blanco NORMAS DE CONFECCION: Extraespaciosos en las áreas que se requiera presión en los movimientos. Cierre antiestático de tamaño completo. Usos: Para tareas que requieran una eficaz barrera contra líquidos en general, ácidos altamente corrosivos y solventes orgánicos mas comunes. Nota: la elección de los tipos de prendas mas adecuadas para la tarea que realicen los agentes, quedará a cargo de la repartición solicitante. Modelo: Tipo Tyvek, blanco, con capucha, mangas largas Voltaje: Blanco | 250
43986 | MINISTERIO DE SALUD | IVAN EZEQUIEL ARDIZON | 20-22294264-1 | 95000 | MAMELUCO DE SEGURIDAD ESPECIFICACIONES DE LA TELA.: Tela no tejida de oleafina termosoldada tipo Tyvek. Con revestimiento de polietileno de alta densidad. Deberá poseer una superficie lisa y antiestática repelente a la contaminación. COLOR: Blanco NORMAS DE CONFECCION: Extraespaciosos en las áreas que se requiera presión en los movimientos. Cierre antiestático de tamaño completo. Usos: Para tareas que requieran una eficaz barrera contra líquidos en general, ácidos altamente corrosivos y solventes orgánicos mas comunes. Nota: la elección de los tipos de prendas mas adecuadas para la tarea que realicen los agentes, quedará a cargo de la repartición solicitante. Modelo: Tipo Tyvek, blanco, con capucha, mangas largas Voltaje: Blanco | 100
43991 | MINISTERIO DE SALUD | DROGUERIA PROMEDIC SRL | 30-70889514-4 | 1361250 | CAMISOLIN DE UN SOLO USO Confeccionado en tela no tejida tipo SMS uso médico y barrera de 47 g/m2 (+/- 5%). Delantera y espalda lisos en una sola pieza.Cuello redondo, bordeado con cinta del mismo material.Ajuste de cuello: Un par de tiras de no menos de 20 cm, para ajuste. Ajuste de cintura: a 44 cm del borde del escote, un par de tiras, de no menos de 30 cm.Manga larga, con puño doble de algodón 100% (RIBB), elastizado de 10 cm de largo.Costuras doble estanco. Medidas mínimas: largo total 120 cm, ancho 140 cm, largo de manga 75 cmAcondicionado en bolsa de polietileno, rotulada con no mas de 10 unidades, con doblado quirúrgico. Modelo: Para uso no quirúrgico de tela no tejida de SMS uso médico. No estéril | 4500
43991 | MINISTERIO DE SALUD | Medibel SA | 33-69039665-9 | 41400 | TENSIOMETRO ANEROIDE PORTATIL . Modelo: Para toma de presión arterial, con cápsula de widia, con brazalete neumático con ajuste por cinta abrojo y pera de goma, con prolongador, calibrado, con estuche Variedad: Portátil | 40
43991 | MINISTERIO DE SALUD | DROGUERIA MARTORANI S.A. | 30-70296606-6 | 8444 | ESTETOSCOPIO BIAURICULAR . Modelo: Auscultador 47 mm, de aluminio anodizado, extra ligero | 40
43991 | MINISTERIO DE SALUD | SOLOIMPORTACION SRL | 30-71029258-9 | 74500 | TERMOMETRO CLINICO Graduación de 32,0 a 43,9 grados °C, apagado automático, memoria automática de la última lectura, señal sonora, precisión +/- 0,1°C , display:pantalla de cristal liquido con 3 digitos, punto decimal, irrompible resistente al agua, bateria sin mercurio. Aprobado por ANMAT Modelo: Digital Variedad: Digital, graduación de 32,0 a 43,9 grados °C. Aprobado por ANMAT | 5
43985 | MINISTERIO DE SALUD | STORING INSUMOS MEDICOS S.R.L. | 30-70887571-2 | 2645700 | ALCOHOL ETILICO 70° . Modelo: Uso sanitario, para antisepsia y desinfección general | 10000
43990 | MINISTERIO DE SALUD | Medibel SA | 33-69039665-9 | 4180 | ESTETOSCOPIO BIAURICULAR . Modelo: Auscultador 47 mm, de aluminio anodizado, extra ligero | 20
43986 | MINISTERIO DE SALUD | CEGENS S.A. | 30-71250912-7 | 18000 | SENSOR DE TEMPERATURA . Modelo: Para monitor multiparamétrico marca PHILIPS, modelo INTELLIVUE mp20. Tipo piel. | 5
43986 | MINISTERIO DE SALUD | CEGENS S.A. | 30-71250912-7 | 47800 | CELDA PARA OXIGENO Modelo: Para equipo marca DRAGER, modelo Evita | 4
43986 | MINISTERIO DE SALUD | CEGENS S.A. | 30-71250912-7 | 13850 | SENSOR Modelo: Spirolog, para respirador drager evita | 1
43986 | MINISTERIO DE SALUD | CEGENS S.A. | 30-71250912-7 | 13850 | SENSOR DE FLUJO . Modelo: Espirométrico, para respirador | 1
43987 | MINISTERIO DE SALUD | ARTFUL S.A. | 30-71043932-6 | 57240 | MAMELUCO DE SEGURIDAD ESPECIFICACIONES DE LA TELA.: Tela no tejida de oleafina termosoldada tipo Tyvek. Con revestimiento de polietileno de alta densidad. Deberá poseer una superficie lisa y antiestática repelente a la contaminación. COLOR: Blanco NORMAS DE CONFECCION: Extraespaciosos en las áreas que se requiera presión en los movimientos. Cierre antiestático de tamaño completo. Usos: Para tareas que requieran una eficaz barrera contra líquidos en general, ácidos altamente corrosivos y solventes orgánicos mas comunes. Nota: la elección de los tipos de prendas mas adecuadas para la tarea que realicen los agentes, quedará a cargo de la repartición solicitante. Modelo: Tipo Tyvek, blanco, con capucha, mangas largas Voltaje: Blanco | 36
43992 | MINISTERIO DE SALUD | MEDI SISTEM S.R.L. | 30-66165826-2 | 1056000 | LANCETA PARA EXTRACCION DE SANGRE Modelo: Para punción digital, elaborada en acero inoxidable, apto uso medicinal, con punta afilada, sin rebabas, estéril, atóxica y apirogénica, descartable, envasada individualmente en envase que garantice su conservación | 200000
43992 | MINISTERIO DE SALUD | INVITROGEN ARGENTINA S.A. | 30-70724875-7 | 2323200 | KIT PARA EXTRACCION RAPIDA DE ADN Demás especificaciones deberán ser indicadas por la repartición solicitante Modelo: Tipo QIA amp DNA mini, envase por 50 determinaciones | 10000
43992 | MINISTERIO DE SALUD | BIODIAGNOSTICO S.A. | 30-63927711-5 | 28398432 | KIT PARA EXTRACCION RAPIDA DE ADN Demás especificaciones deberán ser indicadas por la repartición solicitante Modelo: Tipo QIA amp DNA mini, envase por 50 determinaciones | 32640
43993 | MINISTERIO DE SALUD | Medibel SA | 33-69039665-9 | 27300 | SENSOR DE TEMPERATURA Modelo: Para equipo monitor multiparamétrico marca MEDIX, modelo ADVISOR | 6
43972 | MINISTERIO DE SALUD | DCD PRODUCTS SRL | 30-66393469-0 | 39530.5 | AEROCAMARA Intercalable en la rama inspiratoria de los circuitos de ARM. No estéril. Envasada individualmente.- Modelo: Colapsable para MDI. De un solo uso Variedad: Colapsable para MDI. De un solo uso | 25
43979 | MINISTERIO DE SALUD | DROGUERIA FARMATEC S.A. | 30-70714285-1 | 332838 | AEROCAMARA Intercalable en la rama inspiratoria de los circuitos de ARM. No estéril. Envasada individualmente.- Modelo: Colapsable para MDI. De un solo uso Variedad: Colapsable para MDI. De un solo uso | 150
43984 | MINISTERIO DE SALUD | DROGUERIA FARMATEC S.A. | 30-70714285-1 | 221892 | AEROCAMARA Intercalable en la rama inspiratoria de los circuitos de ARM. No estéril. Envasada individualmente.- Modelo: Colapsable para MDI. De un solo uso Variedad: Colapsable para MDI. De un solo uso | 100
43972 | MINISTERIO DE SALUD | Servicios para la Higiene S.A | 30-71158542-3 | 15775 | AGUA LAVANDINA (HIPOCLORITO DE SODIO) Líquido amarillento, que puede contener un ligero sedimento, utilizando en el blanqueo y desinfección de ropas y demás materiales de uso doméstico. Tendrá un contenido mínimo entre 55 g/l y 80 g/l de cloro activo y los demás componentes de acuerdo a las exigencias de la Norma IRAM Nº 41.173 parte I, II, III, IV, V y VI. En envase plástico de polietileno virgen de alta densidad, de color u opacidad tal que no permita el paso de la luz. Su cierre hermético de seguridad no presentará pérdidas durante su manipuleo y/o estiba. Espesor mínimo del envase 500 µ. Nota: no es conveniente efectuar los pedidos excesivamente grandes, debido a la pérdida de cloro activo. Los mismos deberán realizarse calculando su consumo dentro de los 120 días aproximadamente. El almacenaje será en lo posible en lugar oscuro. El ACONDICIONAMIENTO Y CAPACIDAD DE LOS ENVASES QUEDARA A CARGO DE LA REPARTICIÓN USUARIA. Modelo: Tipo I, con un contenido mínimo entre 55 g/l y 80 g/l de cloro activo Presentacion: Envase plástico de polietileno virgen de alta densidad (espesor mínimo 500 µ.), color/opacidad que no permita el paso de la luz, cierre hermético de seguridad, sin pérdidas por manipuleo y/o estiba Tipo: I | 50
43990 | MINISTERIO DE SALUD | JUAN ERNESTO IBARRA | 20-04424052-2 | 18360 | AGUA LAVANDINA (HIPOCLORITO DE SODIO) Líquido amarillento, que puede contener un ligero sedimento, utilizando en el blanqueo y desinfección de ropas y demás materiales de uso doméstico. Tendrá un contenido mínimo entre 55 g/l y 80 g/l de cloro activo y los demás componentes de acuerdo a las exigencias de la Norma IRAM Nº 41.173 parte I, II, III, IV, V y VI. En envase plástico de polietileno virgen de alta densidad, de color u opacidad tal que no permita el paso de la luz. Su cierre hermético de seguridad no presentará pérdidas durante su manipuleo y/o estiba. Espesor mínimo del envase 500 µ. Nota: no es conveniente efectuar los pedidos excesivamente grandes, debido a la pérdida de cloro activo. Los mismos deberán realizarse calculando su consumo dentro de los 120 días aproximadamente. El almacenaje será en lo posible en lugar oscuro. El ACONDICIONAMIENTO Y CAPACIDAD DE LOS ENVASES QUEDARA A CARGO DE LA REPARTICIÓN USUARIA. Modelo: Tipo I, con un contenido mínimo entre 55 g/l y 80 g/l de cloro activo Presentacion: Envase plástico de polietileno virgen de alta densidad (espesor mínimo 500 µ.), color/opacidad que no permita el paso de la luz, cierre hermético de seguridad, sin pérdidas por manipuleo y/o estiba Tipo: I | 500
43972 | MINISTERIO DE SALUD | Servicios para la Higiene S.A | 30-71158542-3 | 2811 | AGUA LAVANDINA (HIPOCLORITO DE SODIO) Líquido amarillento, que puede contener un ligero sedimento, utilizando en el blanqueo y desinfección de ropas y demás materiales de uso doméstico. Tendrá un contenido mínimo entre 81 g/l y 110 g/l de cloro activo y los demás componentes de acuerdo a las exigencias de la Norma IRAM Nº 41.173 parte I, II, III, IV, V y VI. En envase plástico de polietileno virgen de alta densidad, de color u opacidad tal que no permita el paso de la luz. Su cierre hermético de seguridad no presentará pérdidas durante su manipuleo y/o estiba. Espesor mínimo del envase 500 µ. Nota: no es conveniente efectuar los pedidos excesivamente grandes, debido a la pérdida de cloro activo. Los mismos deberán realizarse calculando su consumo dentro de los 120 días aproximadamente. El almacenaje será en lo posible en lugar oscuro. El ACONDICIONAMIENTO Y CAPACIDAD DE LOS ENVASES QUEDARA A CARGO DE LA REPARTICIÓN USUARIA. Modelo: Tipo II, con un contenido mínimo entre 81 g/l y 110 g/l de cloro activo Presentacion: Envase plástico de polietileno virgen de alta densidad (espesor mínimo 500 µ.), color/opacidad que no permita el paso de la luz, cierre hermético de seguridad, sin pérdidas por manipuleo y/o estiba Tipo: II | 60
43972 | MINISTERIO DE SALUD | JUAN ERNESTO IBARRA | 20-04424052-2 | 10166 | AGUA LAVANDINA (HIPOCLORITO DE SODIO) Líquido amarillento, que puede contener un ligero sedimento, utilizando en el blanqueo y desinfección de ropas y demás materiales de uso doméstico. Tendrá un contenido mínimo entre 81 g/l y 110 g/l de cloro activo y los demás componentes de acuerdo a las exigencias de la Norma IRAM Nº 41.173 parte I, II, III, IV, V y VI. En envase plástico de polietileno virgen de alta densidad, de color u opacidad tal que no permita el paso de la luz. Su cierre hermético de seguridad no presentará pérdidas durante su manipuleo y/o estiba. Espesor mínimo del envase 500 µ. Nota: no es conveniente efectuar los pedidos excesivamente grandes, debido a la pérdida de cloro activo. Los mismos deberán realizarse calculando su consumo dentro de los 120 días aproximadamente. El almacenaje será en lo posible en lugar oscuro. El ACONDICIONAMIENTO Y CAPACIDAD DE LOS ENVASES QUEDARA A CARGO DE LA REPARTICIÓN USUARIA. Modelo: Tipo II, con un contenido mínimo entre 81 g/l y 110 g/l de cloro activo Presentacion: Envase plástico de polietileno virgen de alta densidad (espesor mínimo 500 µ.), color/opacidad que no permita el paso de la luz, cierre hermético de seguridad, sin pérdidas por manipuleo y/o estiba Tipo: II | 200
43978 | MINISTERIO DE SALUD | Servicios para la Higiene S.A | 30-71158542-3 | 1873.72 | AGUA LAVANDINA (HIPOCLORITO DE SODIO) Líquido amarillento, que puede contener un ligero sedimento, utilizando en el blanqueo y desinfección de ropas y demás materiales de uso doméstico. Tendrá un contenido mínimo entre 81 g/l y 110 g/l de cloro activo y los demás componentes de acuerdo a las exigencias de la Norma IRAM Nº 41.173 parte I, II, III, IV, V y VI. En envase plástico de polietileno virgen de alta densidad, de color u opacidad tal que no permita el paso de la luz. Su cierre hermético de seguridad no presentará pérdidas durante su manipuleo y/o estiba. Espesor mínimo del envase 500 µ. Nota: no es conveniente efectuar los pedidos excesivamente grandes, debido a la pérdida de cloro activo. Los mismos deberán realizarse calculando su consumo dentro de los 120 días aproximadamente. El almacenaje será en lo posible en lugar oscuro. El ACONDICIONAMIENTO Y CAPACIDAD DE LOS ENVASES QUEDARA A CARGO DE LA REPARTICIÓN USUARIA. Modelo: Tipo II, con un contenido mínimo entre 81 g/l y 110 g/l de cloro activo Presentacion: Envase plástico de polietileno virgen de alta densidad (espesor mínimo 500 µ.), color/opacidad que no permita el paso de la luz, cierre hermético de seguridad, sin pérdidas por manipuleo y/o estiba Tipo: II | 4
43984 | MINISTERIO DE SALUD | Servicios para la Higiene S.A | 30-71158542-3 | 23425 | AGUA LAVANDINA (HIPOCLORITO DE SODIO) Líquido amarillento, que puede contener un ligero sedimento, utilizando en el blanqueo y desinfección de ropas y demás materiales de uso doméstico. Tendrá un contenido mínimo entre 81 g/l y 110 g/l de cloro activo y los demás componentes de acuerdo a las exigencias de la Norma IRAM Nº 41.173 parte I, II, III, IV, V y VI. En envase plástico de polietileno virgen de alta densidad, de color u opacidad tal que no permita el paso de la luz. Su cierre hermético de seguridad no presentará pérdidas durante su manipuleo y/o estiba. Espesor mínimo del envase 500 µ. Nota: no es conveniente efectuar los pedidos excesivamente grandes, debido a la pérdida de cloro activo. Los mismos deberán realizarse calculando su consumo dentro de los 120 días aproximadamente. El almacenaje será en lo posible en lugar oscuro. El ACONDICIONAMIENTO Y CAPACIDAD DE LOS ENVASES QUEDARA A CARGO DE LA REPARTICIÓN USUARIA. Modelo: Tipo II, con un contenido mínimo entre 81 g/l y 110 g/l de cloro activo Presentacion: Envase plástico de polietileno virgen de alta densidad (espesor mínimo 500 µ.), color/opacidad que no permita el paso de la luz, cierre hermético de seguridad, sin pérdidas por manipuleo y/o estiba Tipo: II | 500
43986 | MINISTERIO DE SALUD | Servicios para la Higiene S.A | 30-71158542-3 | 18740 | AGUA LAVANDINA (HIPOCLORITO DE SODIO) Líquido amarillento, que puede contener un ligero sedimento, utilizando en el blanqueo y desinfección de ropas y demás materiales de uso doméstico. Tendrá un contenido mínimo entre 81 g/l y 110 g/l de cloro activo y los demás componentes de acuerdo a las exigencias de la Norma IRAM Nº 41.173 parte I, II, III, IV, V y VI. En envase plástico de polietileno virgen de alta densidad, de color u opacidad tal que no permita el paso de la luz. Su cierre hermético de seguridad no presentará pérdidas durante su manipuleo y/o estiba. Espesor mínimo del envase 500 µ. Nota: no es conveniente efectuar los pedidos excesivamente grandes, debido a la pérdida de cloro activo. Los mismos deberán realizarse calculando su consumo dentro de los 120 días aproximadamente. El almacenaje será en lo posible en lugar oscuro. El ACONDICIONAMIENTO Y CAPACIDAD DE LOS ENVASES QUEDARA A CARGO DE LA REPARTICIÓN USUARIA. Modelo: Tipo II, con un contenido mínimo entre 81 g/l y 110 g/l de cloro activo Presentacion: Envase plástico de polietileno virgen de alta densidad (espesor mínimo 500 µ.), color/opacidad que no permita el paso de la luz, cierre hermético de seguridad, sin pérdidas por manipuleo y/o estiba Tipo: II | 400
43986 | MINISTERIO DE SALUD | JUAN ERNESTO IBARRA | 20-04424052-2 | 40664 | AGUA LAVANDINA (HIPOCLORITO DE SODIO) Líquido amarillento, que puede contener un ligero sedimento, utilizando en el blanqueo y desinfección de ropas y demás materiales de uso doméstico. Tendrá un contenido mínimo entre 81 g/l y 110 g/l de cloro activo y los demás componentes de acuerdo a las exigencias de la Norma IRAM Nº 41.173 parte I, II, III, IV, V y VI. En envase plástico de polietileno virgen de alta densidad, de color u opacidad tal que no permita el paso de la luz. Su cierre hermético de seguridad no presentará pérdidas durante su manipuleo y/o estiba. Espesor mínimo del envase 500 µ. Nota: no es conveniente efectuar los pedidos excesivamente grandes, debido a la pérdida de cloro activo. Los mismos deberán realizarse calculando su consumo dentro de los 120 días aproximadamente. El almacenaje será en lo posible en lugar oscuro. El ACONDICIONAMIENTO Y CAPACIDAD DE LOS ENVASES QUEDARA A CARGO DE LA REPARTICIÓN USUARIA. Modelo: Tipo II, con un contenido mínimo entre 81 g/l y 110 g/l de cloro activo Presentacion: Envase plástico de polietileno virgen de alta densidad (espesor mínimo 500 µ.), color/opacidad que no permita el paso de la luz, cierre hermético de seguridad, sin pérdidas por manipuleo y/o estiba Tipo: II | 800
43993 | MINISTERIO DE SALUD | JUAN ERNESTO IBARRA | 20-04424052-2 | 54210 | AGUA LAVANDINA (HIPOCLORITO DE SODIO) Líquido amarillento, que puede contener un ligero sedimento, utilizando en el blanqueo y desinfección de ropas y demás materiales de uso doméstico. Tendrá un contenido mínimo entre 81 g/l y 110 g/l de cloro activo y los demás componentes de acuerdo a las exigencias de la Norma IRAM Nº 41.173 parte I, II, III, IV, V y VI. En envase plástico de polietileno virgen de alta densidad, de color u opacidad tal que no permita el paso de la luz. Su cierre hermético de seguridad no presentará pérdidas durante su manipuleo y/o estiba. Espesor mínimo del envase 500 µ. Nota: no es conveniente efectuar los pedidos excesivamente grandes, debido a la pérdida de cloro activo. Los mismos deberán realizarse calculando su consumo dentro de los 120 días aproximadamente. El almacenaje será en lo posible en lugar oscuro. El ACONDICIONAMIENTO Y CAPACIDAD DE LOS ENVASES QUEDARA A CARGO DE LA REPARTICIÓN USUARIA. Modelo: Tipo II, con un contenido mínimo entre 81 g/l y 110 g/l de cloro activo Presentacion: Envase plástico de polietileno virgen de alta densidad (espesor mínimo 500 µ.), color/opacidad que no permita el paso de la luz, cierre hermético de seguridad, sin pérdidas por manipuleo y/o estiba Tipo: II | 1000
43985 | MINISTERIO DE SALUD | STORING INSUMOS MEDICOS S.R.L. | 30-70887571-2 | 2645700 | ALCOHOL ETILICO 70° . Modelo: Uso sanitario, para antisepsia y desinfección general | 10000
43948.5104 | MINISTERIO DE SALUD | DROGUERIA COMARSA S.A. | 30707085882 | 1199700 | ALCOHOL ETILICO 70° . Modelo: Uso sanitario, para antisepsia y desinfección general | 7500
43948.5104 | MINISTERIO DE SALUD | DROGUERIA COMARSA S.A. | 30707085882 | 799800 | ALCOHOL ETILICO 70° . Modelo: Uso sanitario, para antisepsia y desinfección general | 5000
43948.5105 | MINISTERIO DE SALUD | PROPATO HNOS. S.A.I.C. | 30554258693 | 294504 | ALCOHOL ETILICO 70° . Modelo: Uso sanitario, para antisepsia y desinfección general | 3360
43948.5105 | MINISTERIO DE SALUD | PROPATO HNOS. S.A.I.C. | 30554258693 | 683670 | ALCOHOL ETILICO 70° . Modelo: Uso sanitario, para antisepsia y desinfección general | 7800
43973 | MINISTERIO DE SALUD | Servicios para la Higiene S.A | 30-71158542-3 | 4711.59 | ALCOHOL ETILICO EN GEL + ASOCIADOS Demás especificaciones deberán ser indicadas por la repartición solicitante Modelo: De efecto bactericida | 3
43979 | MINISTERIO DE SALUD | TEX CARE ARGENTINA S.A. | 30-67612260-1 | 972000 | ALQUILER DE AMBO DE USO ASISTENCIAL REUSABLE TELA: algodón/ viscosa 35 % poliester 65% preencogido Ligadura: Tafetán Peso: 154 g/m2 +/-3% Resistencia urdimbre 40 Kg/cm Resistencia trama 30 Kg/cm Hilos urdimbre 40 +/-5% Hilos trama 25 +/-5% Hilos totales 64 +/-3% CASACA 1) Delantero: liso 1 bolsillo pecho plaqué, lado izq, 2 bolsillos plaqué inf, faldón recto, dobladillo int 3 cm. 2) Espalda: lisa, costura centro y/o entera. Faldón recto, dobladillo int 3 cm. 3) Mangas: japonesa, dobladillo int 3 cm 4) Cuello: Escote V, interior refuerzo misma tela. Ancho refuerzo 4 cm. 5) Bolsillos: Sup plaqué, vista int 3 cm. Abertura 13 cm. Profundidad 15 cm. 6) Costuras: cerrado frente con espalda, hombros, cerrado mitad espalda, máquina overlock puntada seguridad. Bolsillos 2 costuras simple pespunte bordes expuestos: sobrehilados. Resto operaciones, 1 costura simple. 7) Remate costuras y/o atraques: las aberturas de bolsillos. 8) Hilos: 50/2 cabos algodón 100% mercerizado al tono tela, puntadas/ cm 3,5 color firme lavado 9) Medidas: ½ cuerpo Contorno: 70 cm, Distancia entre vistas mangas: 92 cm, largo: 76 cm PANTALON 1) Delantero: liso, bota dobladillo interno 3 cm. 2) Trasero: liso, bolsillo plaqué lado derecho. Bota dobladillo 3 cm. 3) Cintura: elástico no menos 2,5 cm ancho, dobladillo con 2 pespuntes. 4) Bolsillos: Plaqué, vista interna 3 cm. Abertura: 13 cm. Profundidad: 15 cm. 5) Costuras: Cerrado lateral, entrepierna, trasero: máquina overlock, puntada seguridad. Resto operaciones, 1 costura simple. 6) Remates costuras y/o atraques: la abertura de bolsillo. 7) Medidas: medio cuerpo Cintura: 65 cm, largo de tiro delantero terminado: 38 cm, largo: 115 cm Terminación, presentación: 1) sin excedente hilos, costuras rotas, zafadas, frunces o dobleces, planchadas, dobladas. 2) en bolsa polietileno individual, hermética, transparente, impermeable, indicación marca o nombre de fabricante, N° talle. 3) etiqueta marca o nombre del fabricante, N° talle, recomendaciones lavado, planchado Modelo: De algodón/viscosa-poliéster. Talle Extra Grande. Casaca escote en V, manga japonesa | 18000
44005 | MINISTERIO DE SALUD | NEUROGROUP ARGENTINA S.R.L. | 30-70922053-1 | 240000 | ALQUILER DE ASPIRADOR ULTRASONICO PARA MICRONEUROCIRUGIA . Modelo: . Variedad: Aspirador ultrasónico | 10
43979 | MINISTERIO DE SALUD | CEGENS S.A. | 30-71250912-7 | 17800 | ALQUILER DE RESPIRADOR MICROPROCESADO Demás especificaciones deberán ser indicadas por la repartición solicitante Modelo: . Variedad: Respirador microprocesado | 2
43971 | MINISTERIO DE SALUD | COSTURAR S.A. | 33-71144269-9 | 37520 | AMBO DE USO ASISTENCIAL REUSABLE - PARA CONVENIO MARCO . Modelo: De algodón - poliéster. Casaca escote en V, manga corta. | 28
43971 | MINISTERIO DE SALUD | COSTURAR S.A. | 33-71144269-9 | 20000 | AMBO DE USO ASISTENCIAL REUSABLE - PARA CONVENIO MARCO . Modelo: De algodón - poliéster. Casaca escote en V, manga corta. | 20
43973 | MINISTERIO DE SALUD | COSTURAR S.A. | 33-71144269-9 | 22470 | AMBO DE USO ASISTENCIAL REUSABLE - PARA CONVENIO MARCO . Modelo: De algodón - poliéster. Casaca escote en V, manga corta. | 21
43985 | MINISTERIO DE SALUD | COSTURAR S.A. | 33-71144269-9 | 17420 | AMBO DE USO ASISTENCIAL REUSABLE - PARA CONVENIO MARCO . Modelo: De algodón - poliéster. Casaca escote en V, manga corta. | 13
44000 | MINISTERIO DE SALUD | COSTURAR S.A. | 33-71144269-9 | 103927 | AMBO DE USO ASISTENCIAL REUSABLE - PARA CONVENIO MARCO . Modelo: De algodón - poliéster. Casaca escote en V, manga corta. | 100
43979 | MINISTERIO DE SALUD | ALBERTO Y VICENTE S.R.L. | 30-55745701-8 | 20707.5 | AMBO DE USO ASISTENCIAL REUSABLE - PARA CONVENIO MARCO . Modelo: De algodón - poliéster. Casaca escote en V, manga japonesa. | 25
43963 | MINISTERIO DE SALUD | ALBERTO Y VICENTE S.R.L. | 30-55745701-8 | 346200 | AMBO DE USO ASISTENCIAL REUSABLE TELA: algodón 100% preencogido Ligadura: Tafetán Peso: 200 g/m2 +/-5% Resistencia urdimbre 30 kg/cm Resistencia trama 25 kg/cm Hilos urdimbre 30 +/-20% Hilos trama 18 +/-30% Hilos totales 48 +/-5% CASACA 1) Delantero: liso 1 bolsillo pecho plaqué, lado izq, 2 bolsillos plaqué inf, faldón recto, dobladillo int 3 cm. 2) Espalda: lisa, costura centro y/o entera. Faldón recto, dobladillo int 3 cm. 3) Mangas: japonesa, dobladillo int 3 cm 4) Cuello: Escote V, int refuerzo misma tela. Ancho refuerzo 4 cm. 5) Bolsillos: Sup. plaqué, vista int 3 cm. Abertura 13 cm. Prof 15 cm. inf plaqué vista int 3 cm. Abertura 17 cm. Prof 19 cm. 6) Costuras: cerrado frente con espalda, hombros, cerrado ½ espalda, máquina overlock puntada seguridad. Bolsillos 2 costuras simple pespunte bordes expuestos: sobrehilados. Resto operaciones, 1 costura simple. 7) Remate costuras y/o atraques: las aberturas de bolsillos. 8) Hilos: 50/2 cabos algodón 100% mercerizado al tono de la tela, puntadas/ cm 3,5 color firme lavado 9) Medidas: 1/2 cuerpo Contorno: 56 cm, Distancia entre vistas mangas: 82 cm, largo: 68 cm PANTALON 1) Delantero: liso, bota dobladillo int 3 cm. 2) Trasero: liso, bolsillo plaqué lado derecho. Bota dobladillo 3 cm. 3) Cintura: elástico no menos 2,5 cm ancho, en dobladillo 2 pespuntes. 4) Bolsillos: Plaqué, vista int 3 cm. Abertura: 13 cm. Profundidad: 15 cm. 5) Costuras: Cerrado lateral, entrepierna y trasero: máquina overlock, puntada seguridad. Resto operaciones, 1 costura simple. 6) Remates costuras y/o atraques: la abertura de bolsillo. 7) Medidas: ½ cuerpo Cintura: 50 cm, largo tiro delantero terminado: 28 cm, largo: 105 cm Terminación, presentación: 1) sin excedente hilos, costuras rotas, zafadas, frunces, dobleces, planchadas, dobladas. 2) en bolsa de polietileno individual, hermética, transparente, impermeable, marca o nombre fabricante, N° talle. 3) etiqueta con marca o nombre fabricante, N° talle, recomendaciones lavado, planchado Modelo: De algodón. Talle Chico. Casaca escote en V, manga japonesa. | 300
43980 | MINISTERIO DE SALUD | ALBERTO Y VICENTE S.R.L. | 30-55745701-8 | 93200 | AMBO DE USO ASISTENCIAL REUSABLE TELA: algodón 100% preencogido Ligadura: Tafetán Peso: 200 g/m2 +/-5% Resistencia urdimbre 30 kg/cm Resistencia trama 25 kg/cm Hilos urdimbre 30 +/-20% Hilos trama 18 +/-30% Hilos totales 48 +/-5% CASACA 1) Delantero: liso 1 bolsillo pecho plaqué, lado izq, 2 bolsillos plaqué inf, faldón recto, dobladillo int 3 cm. 2) Espalda: lisa, costura centro y/o entera. Faldón recto, dobladillo int 3 cm. 3) Mangas: japonesa, dobladillo int 3 cm 4) Cuello: Escote V, int refuerzo misma tela. Ancho refuerzo 4 cm. 5) Bolsillos: Sup. plaqué, vista int 3 cm. Abertura 13 cm. Prof 15 cm. inf plaqué vista int 3 cm. Abertura 17 cm. Prof 19 cm. 6) Costuras: cerrado frente con espalda, hombros, cerrado ½ espalda, máquina overlock puntada seguridad. Bolsillos 2 costuras simple pespunte bordes expuestos: sobrehilados. Resto operaciones, 1 costura simple. 7) Remate costuras y/o atraques: las aberturas de bolsillos. 8) Hilos: 50/2 cabos algodón 100% mercerizado al tono de la tela, puntadas/ cm 3,5 color firme lavado 9) Medidas: 1/2 cuerpo Contorno: 56 cm, Distancia entre vistas mangas: 82 cm, largo: 68 cm PANTALON 1) Delantero: liso, bota dobladillo int 3 cm. 2) Trasero: liso, bolsillo plaqué lado derecho. Bota dobladillo 3 cm. 3) Cintura: elástico no menos 2,5 cm ancho, en dobladillo 2 pespuntes. 4) Bolsillos: Plaqué, vista int 3 cm. Abertura: 13 cm. Profundidad: 15 cm. 5) Costuras: Cerrado lateral, entrepierna y trasero: máquina overlock, puntada seguridad. Resto operaciones, 1 costura simple. 6) Remates costuras y/o atraques: la abertura de bolsillo. 7) Medidas: ½ cuerpo Cintura: 50 cm, largo tiro delantero terminado: 28 cm, largo: 105 cm Terminación, presentación: 1) sin excedente hilos, costuras rotas, zafadas, frunces, dobleces, planchadas, dobladas. 2) en bolsa de polietileno individual, hermética, transparente, impermeable, marca o nombre fabricante, N° talle. 3) etiqueta con marca o nombre fabricante, N° talle, recomendaciones lavado, planchado Modelo: De algodón. Talle Chico. Casaca escote en V, manga japonesa. | 80
43983 | MINISTERIO DE SALUD | ALBERTO Y VICENTE S.R.L. | 30-55745701-8 | 81550 | AMBO DE USO ASISTENCIAL REUSABLE TELA: algodón 100% preencogido Ligadura: Tafetán Peso: 200 g/m2 +/-5% Resistencia urdimbre 30 kg/cm Resistencia trama 25 kg/cm Hilos urdimbre 30 +/-20% Hilos trama 18 +/-30% Hilos totales 48 +/-5% CASACA 1) Delantero: liso 1 bolsillo pecho plaqué, lado izq, 2 bolsillos plaqué inf, faldón recto, dobladillo int 3 cm. 2) Espalda: lisa, costura centro y/o entera. Faldón recto, dobladillo int 3 cm. 3) Mangas: japonesa, dobladillo int 3 cm 4) Cuello: Escote V, int refuerzo misma tela. Ancho refuerzo 4 cm. 5) Bolsillos: Sup. plaqué, vista int 3 cm. Abertura 13 cm. Prof 15 cm. inf plaqué vista int 3 cm. Abertura 17 cm. Prof 19 cm. 6) Costuras: cerrado frente con espalda, hombros, cerrado ½ espalda, máquina overlock puntada seguridad. Bolsillos 2 costuras simple pespunte bordes expuestos: sobrehilados. Resto operaciones, 1 costura simple. 7) Remate costuras y/o atraques: las aberturas de bolsillos. 8) Hilos: 50/2 cabos algodón 100% mercerizado al tono de la tela, puntadas/ cm 3,5 color firme lavado 9) Medidas: 1/2 cuerpo Contorno: 56 cm, Distancia entre vistas mangas: 82 cm, largo: 68 cm PANTALON 1) Delantero: liso, bota dobladillo int 3 cm. 2) Trasero: liso, bolsillo plaqué lado derecho. Bota dobladillo 3 cm. 3) Cintura: elástico no menos 2,5 cm ancho, en dobladillo 2 pespuntes. 4) Bolsillos: Plaqué, vista int 3 cm. Abertura: 13 cm. Profundidad: 15 cm. 5) Costuras: Cerrado lateral, entrepierna y trasero: máquina overlock, puntada seguridad. Resto operaciones, 1 costura simple. 6) Remates costuras y/o atraques: la abertura de bolsillo. 7) Medidas: ½ cuerpo Cintura: 50 cm, largo tiro delantero terminado: 28 cm, largo: 105 cm Terminación, presentación: 1) sin excedente hilos, costuras rotas, zafadas, frunces, dobleces, planchadas, dobladas. 2) en bolsa de polietileno individual, hermética, transparente, impermeable, marca o nombre fabricante, N° talle. 3) etiqueta con marca o nombre fabricante, N° talle, recomendaciones lavado, planchado Modelo: De algodón. Talle Chico. Casaca escote en V, manga japonesa. | 70
43993 | MINISTERIO DE SALUD | FERAVAL S.A. | 33-71119257-9 | 136500 | AMBO PARA CIRUGIA DE UN SOLO USO - PARA CONVENIO MARCO . Modelo: Confeccionado en tela no tejida SMS de uso médico, manga corta. Confección unisex. | 1500
43969 | MINISTERIO DE SALUD | STORING INSUMOS MEDICOS S.R.L. | 30-70887571-2 | 84940 | AMBO PARA CIRUGIA DE UN SOLO USO Especificaciones de la tela: SMS de uso médico de 47g/m2 (+/- 5%), de color no transparente. CASACA 1) Delantero: liso, 2 bolsillos plaqué inferiores, faldón recto. 2) Espalda: lisa, con costura al centro y/o entera. Faldón recto. 3) Mangas: corta 4) Bolsillos: inferior plaqué abertura 17cm y Profundidad 19 cm. 5) Costuras: cerrado de frente con espalda, hombros y cerrado mitad espalda, máquina overlock con puntada de seguridad. Resto de operaciones, una costura simple. 6) Medidas: medio cuerpo Contorno: 70 cm, Largo de manga: 42 cm, largo: 75 cm PANTALON 1) Delantero: liso. 2) Trasero: liso, 3) Cintura: con elástico de no menos de 2,5 cm de ancho 4) Costuras: Cerrado de lateral, entrepierna y trasero: máquina overlock con puntada de seguridad. Resto de operaciones, una costura simple. 5) Medidas: medio cuerpo Cintura: 65 cm,largo de tiro delantero terminado: 38 cm, largo: 115 cm Terminación y presentación: 1) Ambas prendas deberán tener una cuidadosa revisación, sin excedente de hilos, costuras rotas, zafadas, sin frunces ni dobleces, correctamente planchadas y dobladas. 2) Se entregarán correctamente acondicionadas en bolsa de polietileno individual, hermética, transparente e impermeable, con indicación de marca o nombre del fabricante y número de talle. 3) Deberán tener etiqueta que indique marca o nombre del fabricante, número de talle y recomendaciones respecto del lavado y planchado de las prendas Modelo: Confeccionado en tela no tejida SMS de uso médico, manga corta. Talle Extra Grande | 500
43993 | MINISTERIO DE SALUD | FELSAN SRL | 30-70712112-9 | 23232 | ANTI - D PARA PRUEBA EN MICROPLACA Vencimiento no inferior a 1 año. Aprobado por ANMAT. Modelo: De origen Monoclonal (IgM) Variedad: Anti D, para prueba en microplaca | 12
43978 | MINISTERIO DE SALUD | TECNOLAB S.A. | 30-63897599-4 | 26393.48 | ANTI IGM HUMANA POLICLONAL Modelo: Anticuerpo anti IgM humana de cabra marcada con FITC Frasco de 1(un) ml cc:2mg/ml Variedad: Policlonal de cabra. Anti IgM humana | 4
43971 | MINISTERIO DE SALUD | TECNOLAB S.A. | 30-63897599-4 | 18001.17 | ANTI INMUNOGLOBULINA G (IgG) . Modelo: Humano, conjunto, método FITC | 3
43993 | MINISTERIO DE SALUD | TECNOLAB S.A. | 30-63897599-4 | 12769.06 | ANTI INMUNOGLOBULINA G HUMANA EN CABRA O CONEJO Modelo: Conjugada con isotiocinato de fluoresceina | 2
43971 | MINISTERIO DE SALUD | TECNOLAB S.A. | 30-63897599-4 | 18001.17 | ANTI INMUNOGLOBULINA M (IgM) Modelo: Humano, conjunto, método FITC | 3
43972 | MINISTERIO DE SALUD | MONTEBIO S.R.L. | 30-70825006-2 | 46527 | ANTICUERPO IgM e IgG VIRUS DEL DENGUE Demás especificaciones deberán ser indicadas por la repartición solicitante Modelo: Método enzimoinmunoensayo rápido para detección simultánea y diferencial de anticuerpos IgM e IgG en suero o plasma humano. Técnica Elisa Variedad: IgM - IgG Virus del dengue | 100
43972 | MINISTERIO DE SALUD | PROPATO HNOS. S.A.I.C. | 30-55425869-3 | 2965710 | ANTIPARRA DE SEGURIDAD BIOLOGICA . Modelo: Para protección ocular ante riesgo de impactos, salpicaduras químicas y partículas de polvo, de acetato, transparente con protección UV. Resistente al empañamiento, con ventilación indirecta Variedad: Biológica | 3800
43983 | MINISTERIO DE SALUD | PROPATO HNOS. S.A.I.C. | 30-55425869-3 | 1482855 | ANTIPARRA DE SEGURIDAD BIOLOGICA . Modelo: Para protección ocular ante riesgo de impactos, salpicaduras químicas y partículas de polvo, de acetato, transparente con protección UV. Resistente al empañamiento, con ventilación indirecta Variedad: Biológica | 1900
43964 | MINISTERIO DE SALUD | MACOR INSUMOS HOSPITALARIOS SRL | 33-66036317-9 | 42215 | ANTIPARRA PROTECTORA De polipropileno, con patilla tipo anteojo. Modelo: Para examen y tratamiento médico | 50
43969 | MINISTERIO DE SALUD | Silvana Graciela Charaf | 27-13464300-0 | 199200 | ASPIRADOR Aplicacion: Para secreciones ASPIRADOR Medida: Capacidad 1 litro Modelo: Para secreciones, capacidad 1 litros, a diafragma | 8
43985 | MINISTERIO DE SALUD | CEGENS S.A. | 30-71250912-7 | 78000 | ASPIRADOR Aplicacion: Para secreciones ASPIRADOR Medida: Capacidad 1 litro Modelo: Para secreciones, capacidad 1 litros, a diafragma | 4
43992 | MINISTERIO DE SALUD | CEGENS S.A. | 30-71250912-7 | 275200 | ASPIRADOR Aplicacion: Para secreciones ASPIRADOR Medida: Capacidad 1 litro Modelo: Para secreciones, capacidad 1 litros, a diafragma | 16
43987 | MINISTERIO DE SALUD | LABORATORIOS RICHMOND SACIF | 30-50115282-6 | 2100000 | ATRACURIO BESILATO . Modelo: De 50 mg (como besilato), inyectable, en ampolla x 5 ml, uso endovenoso | 6000
43999 | MINISTERIO DE SALUD | DROGUERIA DIMEC S.R.L. | 30-63464087-4 | 947500 | ATRACURIO BESILATO . Modelo: De 50 mg (como besilato), inyectable, en ampolla x 5 ml, uso endovenoso | 2500
43999 | MINISTERIO DE SALUD | LABORATORIOS RICHMOND SACIF | 30-50115282-6 | 700000 | ATRACURIO BESILATO . Modelo: De 50 mg (como besilato), inyectable, en ampolla x 5 ml, uso endovenoso | 2000
43966 | MINISTERIO DE SALUD | FERAVAL S.A. | 33-71119257-9 | 1699750 | BATA DE UN SOLO USO ESPECIFICACIONES DE LA TELA: SMS uso médico, 47 g/m2 (+/-5%). No traslúcida. Descripción:Confeccionada en una o dos piezas, tendrá medidas mínimas: 80 cm de ancho y 115 cm de largo.Sin mangas, escote redondo en delantera y espalda para su colocación indistinta y por lo menos dos tiras de 70 cm para ajuste a la cintura.Si los hombros llevaran costura, esta deberá ser con overlock simple con remates de terminación. Terminación y presentación: 1) Deberá tener una cuidadosa revisación, sin excedentes de hilos, costuras rotas, zafadas, sin frunces ni dobleces, correctamente doblada. 2) Se entregará en bolsa de polietileno hermética, transparente e impermeable correctamente acondicionada y rotulada, con no mas de 10 unidades. Modelo: Tela no tejida SMS de uso médico, sin manga. Talle para Adulto | 25000
43983 | MINISTERIO DE SALUD | ALPHA MEDICAL GROUP S.R.L. | 30-71187832-3 | 9594 | BUDESONIDA + FORMOTEROL . Modelo: De 160 µg de Budesonida + 4,5 µg de Formoterol (fumarato dihidratado), plovo para inhalar, frasco aerosol x 120 dosis Presentacion: Frasco aerosol x 120 dosis | 3
43998 | MINISTERIO DE SALUD | Ivema Desarrollos S.R.L. | 30-71117189-0 | 1161160 | CABINA DE SEGURIDAD BIOLOGICA Modelo: Sin flujo laminar, con capacidad para introducir el equipamiento de PCR (Polymerasa Chain Reaction), con descontaminación por radiación ultravioleta (UVC) para evitar contaminación cruzada, con timer, con interruptor de seguridad ante la apertura Variedad: Sin flujo laminar | 7
43973 | MINISTERIO DE SALUD | BIOQUIMICA SRL | 30-64216922-6 | 1245000 | CABINA DE SEGURIDAD BIOLOGICA Provista de ventilador centrífugo con soportes antivibratorios y protectores térmicos de seguridad, con entrada frontal con apertura de indicador de presión sobre el filtro HEPA, equipada con luz interior fluorescente, luz UV germicida y toma corriente interno, construída bajo normas internacionales de seguridad: ISO, STD 14644, EN ISO 3744, FED STD 209 Modelo: Con flujo laminar vertical con filtro HEPA de 0,3 µm (99.999% de eficiencia) según DOP, protegido por prefiltros y rejillas protectoras. Sistema de filtración antiestático, antibacteriano e ignífugo Variedad: No aplica | 1
43991 | MINISTERIO DE SALUD | DROGUERIA PROMEDIC SRL | 30-70889514-4 | 1361250 | CAMISOLIN DE UN SOLO USO Confeccionado en tela no tejida tipo SMS uso médico y barrera de 47 g/m2 (+/- 5%). Delantera y espalda lisos en una sola pieza.Cuello redondo, bordeado con cinta del mismo material.Ajuste de cuello: Un par de tiras de no menos de 20 cm, para ajuste. Ajuste de cintura: a 44 cm del borde del escote, un par de tiras, de no menos de 30 cm.Manga larga, con puño doble de algodón 100% (RIBB), elastizado de 10 cm de largo.Costuras doble estanco. Medidas mínimas: largo total 120 cm, ancho 140 cm, largo de manga 75 cmAcondicionado en bolsa de polietileno, rotulada con no mas de 10 unidades, con doblado quirúrgico. Modelo: Para uso no quirúrgico de tela no tejida de SMS uso médico. No estéril | 4500
44000 | MINISTERIO DE SALUD | DROGUERIA PROMEDIC SRL | 30-70889514-4 | 680625 | CAMISOLIN DE UN SOLO USO Confeccionado en tela no tejida tipo SMS uso médico y barrera de 47 g/m2 (+/- 5%). Delantera y espalda lisos en una sola pieza.Cuello redondo, bordeado con cinta del mismo material.Ajuste de cuello: Un par de tiras de no menos de 20 cm, para ajuste. Ajuste de cintura: a 44 cm del borde del escote, un par de tiras, de no menos de 30 cm.Manga larga, con puño doble de algodón 100% (RIBB), elastizado de 10 cm de largo.Costuras doble estanco. Medidas mínimas: largo total 120 cm, ancho 140 cm, largo de manga 75 cmAcondicionado en bolsa de polietileno, rotulada con no mas de 10 unidades, con doblado quirúrgico. Modelo: Para uso no quirúrgico de tela no tejida de SMS uso médico. No estéril | 2250
44001 | MINISTERIO DE SALUD | Insumos quirurgicos S.R.L | 30-71091256-0 | 22167000 | CAMISOLIN DE UN SOLO USO Confeccionado en tela no tejida tipo SMS uso médico y barrera de 47 g/m2 (+/- 5%). Delantera y espalda lisos en una sola pieza.Cuello redondo, bordeado con cinta del mismo material.Ajuste de cuello: Un par de tiras de no menos de 20 cm, para ajuste. Ajuste de cintura: a 44 cm del borde del escote, un par de tiras, de no menos de 30 cm.Manga larga, con puño doble de algodón 100% (RIBB), elastizado de 10 cm de largo.Costuras doble estanco. Medidas mínimas: largo total 120 cm, ancho 140 cm, largo de manga 75 cmAcondicionado en bolsa de polietileno, rotulada con no mas de 10 unidades, con doblado quirúrgico. Modelo: Para uso no quirúrgico de tela no tejida de SMS uso médico. No estéril | 100000
44001 | MINISTERIO DE SALUD | Insumos quirurgicos S.R.L | 30-71091256-0 | 19784000 | CAMISOLIN DE UN SOLO USO Descripción: Confeccionado en tela no tejida de SMS de 30/45 g/m2. Delantera y espalda lisas en una sola pieza. Cuello redondo, bordeado con cinta del mismo material. Ajuste de cuello: un par de tiras de no menos de 20 cm de largo, para ajuste. Ajuste de cintura: a 44 cm del borde del escote, un par de tiras de no menos de 30 cm de largo. Manga larga con puño de elástico. Costuras doble estanco. Medidas mínimas: largo total 120 cm, ancho 140 cm, largo de manga 75 cm. Acondicionado en bolsa de polietileno, rotulada con no más de 10 unidades, con doblado quirúrgico. Modelo: Para uso no quirúrgico de tela no tejida de SMS uso médico. No estéril | 100000
43994 | MINISTERIO DE SALUD | PHARMA EXPRESS S.A. | 30-70709307-9 | 3921600 | CAMISOLIN DE UN SOLO USO TELA: SMS uso médico, Barrera de 47 g/m2 (+/- 5%) CONFECCIÓN: Delantero y mangas dobles con el refuerzo interno total de spundbond 40/50 g/m2, de una sóla pieza. Espalda: Retroespaldero obligatorio. Con 4 pares de tiras para cruce adecuado con técnica aséptica, dos pares para el cruce del cuello y los otros dos pares a 44 cm del borde del escote, para el cruce de la cintura. Cuello: escote redondo, fileteado con la misma tela. Ubicación de tirillas: -Ajuste de cuello: Dos pares de tiras para ajuste que produzcan un cruce no menor de 10 cm. Sobre el lado derecho, una en el borde y la otra a 10 cm cara interna y sobre el lado izquierdo, una en el borde y la otra a 10 cm cara externa. Medida de tiras: 20 cm de largo aproximadamente cada una, ancho de 1,5 cm. -Ajuste de cintura: 2 pares de tiras a 44 cm del borde del escote, para cruce adecuado, 1 sobre el borde del espaldero derecho y la otra en la costura lateral cara interna y el otro par, 1 en el borde del espaldero izquierdo, y la otra en el delantero, a 10 cm de la costura lateral izquierda. Medida de tiras: Largo: 45 cm (+/- 10%) cada una. Ancho: 3 cm (+/- 10%) Manga larga , puño doble de algodón 100% (RIBB), elastizado, de 10 cm de largo. La sisa tendrá una profundidad mínima de 28 cm. Llevará una tarjeta de transferencia de las cintas para ajuste del camisolín. Costuras doble estanco. Medidas mínimas: largo total 130 cm, ancho: 150 cm y largo de manga: 75 cm Terminación y presentación: 1) Deberá tener una cuidadosa revisación, sin excedente de hilos, costuras rotas, zafadas, sin frunces o dobleces. 2) Se entregará con doblado quirúrgico , correctamente acondicionado individualmente en doble bolsa de papel grado médico, herméticamente cerrado, con control interno del proceso de esterilización y rotulado descriptivo indicando número de lote, empresa, método fecha y vencimiento de esterilización, profesional responsable, y esterilizado por vapor de agua Modelo: Camisolín para cirugía de tela no tejida SMS uso médico. Barrera a fluidos corporales. Estéril. Acondicionado en doble bolsa de papel grado médico | 12000
43972 | MINISTERIO DE SALUD | CINMOR SRL | 30-71400415-4 | 8728800 | CAMISOLIN DE UN SOLO USO TELA: SMS uso Médico, Barrera de 47 g/m2 (+/- 5%) Delantero y mangas dobles con el refuerzo interno total de spundbond 40/50 g/m2, de una sóla pieza. Espalda: Retroespaldero obligatorio. Con 4 pares de tiras que producen el cruce adecuado con técnica aséptica, dos pares para el cruce del cuello y los otros dos pares a 44 cm del borde del escote, para el cruce de la cintura. Cuello: escote redondo, fileteado con la misma tela. Ubicación de tirillas: -Ajuste de cuello: Dos pares de tiras para ajuste que produzcan un cruce no menor de 10 cm. Sobre el lado derecho, una en el borde y la otra a 10 cm cara interna y sobre el lado izquierdo, una en el borde y la otra a 10 cm cara externa. Medida de tiras: 20 cm de largo aproximadamente cada una, ancho de 1,5 cm. -Ajuste de cintura: dos pares de tiras a 44 cm del borde del escote, para producir el cruce adecuado, una sobre el borde del espaldero derecho y la otra en la costura lateral cara interna y el otro par, una en el borde del espaldero izquierdo, y la otra en el delantero, a 10 cm de la costura lateral izquierda. Medida de tiras: Largo: 45 cm (+/- 10%) cada una. Ancho: 3 cm (+/- 10%) Manga larga , con puño doble de algodón 100% (RIBB), elastizado, de 10 cm de largo. La sisa tendrá una profundidad mínima de 28 cm. Llevará una tarjeta de transferencia de las cintas para ajuste del camisolín. Costuras doble estanco. Medidas mínimas: largo total 130 cm, ancho: 150 cm y largo de manga: 75 cm Terminación y presentación: 1) Deberá tener una cuidadosa revisación, sin excedente de hilos, costuras rotas, zafadas, sin frunces ni dobleces. 2) Se entregará con doblado quirúrgico en bolsa de polietileno hermética, transparente e impermeable con no mas de 10 unidades, correctamente acondicionado y rotulado indicando nombre del fabricante. Modelo: Para cirugía de tela no tejida de SMS uso médico. No estéril. Variedad: Para cirugía | 40000
43972 | MINISTERIO DE SALUD | CINMOR SRL | 30-71400415-4 | 3443200 | CAMISOLIN DE UN SOLO USO TELA: SMS uso Médico, Barrera de 47 g/m2 (+/- 5%) Delantero y mangas dobles con el refuerzo interno total de spundbond 40/50 g/m2, de una sóla pieza. Espalda: Retroespaldero obligatorio. Con 4 pares de tiras que producen el cruce adecuado con técnica aséptica, dos pares para el cruce del cuello y los otros dos pares a 44 cm del borde del escote, para el cruce de la cintura. Cuello: escote redondo, fileteado con la misma tela. Ubicación de tirillas: -Ajuste de cuello: Dos pares de tiras para ajuste que produzcan un cruce no menor de 10 cm. Sobre el lado derecho, una en el borde y la otra a 10 cm cara interna y sobre el lado izquierdo, una en el borde y la otra a 10 cm cara externa. Medida de tiras: 20 cm de largo aproximadamente cada una, ancho de 1,5 cm. -Ajuste de cintura: dos pares de tiras a 44 cm del borde del escote, para producir el cruce adecuado, una sobre el borde del espaldero derecho y la otra en la costura lateral cara interna y el otro par, una en el borde del espaldero izquierdo, y la otra en el delantero, a 10 cm de la costura lateral izquierda. Medida de tiras: Largo: 45 cm (+/- 10%) cada una. Ancho: 3 cm (+/- 10%) Manga larga , con puño doble de algodón 100% (RIBB), elastizado, de 10 cm de largo. La sisa tendrá una profundidad mínima de 28 cm. Llevará una tarjeta de transferencia de las cintas para ajuste del camisolín. Costuras doble estanco. Medidas mínimas: largo total 130 cm, ancho: 150 cm y largo de manga: 75 cm Terminación y presentación: 1) Deberá tener una cuidadosa revisación, sin excedente de hilos, costuras rotas, zafadas, sin frunces ni dobleces. 2) Se entregará con doblado quirúrgico en bolsa de polietileno hermética, transparente e impermeable con no mas de 10 unidades, correctamente acondicionado y rotulado indicando nombre del fabricante. Modelo: Para cirugía de tela no tejida de SMS uso médico. No estéril. Variedad: Para cirugía | 10000
43972 | MINISTERIO DE SALUD | Coverline sa | 30-71498344-6 | 8960000 | CAMISOLIN DE UN SOLO USO TELA: SMS uso Médico, Barrera de 47 g/m2 (+/- 5%) Delantero y mangas dobles con el refuerzo interno total de spundbond 40/50 g/m2, de una sóla pieza. Espalda: Retroespaldero obligatorio. Con 4 pares de tiras que producen el cruce adecuado con técnica aséptica, dos pares para el cruce del cuello y los otros dos pares a 44 cm del borde del escote, para el cruce de la cintura. Cuello: escote redondo, fileteado con la misma tela. Ubicación de tirillas: -Ajuste de cuello: Dos pares de tiras para ajuste que produzcan un cruce no menor de 10 cm. Sobre el lado derecho, una en el borde y la otra a 10 cm cara interna y sobre el lado izquierdo, una en el borde y la otra a 10 cm cara externa. Medida de tiras: 20 cm de largo aproximadamente cada una, ancho de 1,5 cm. -Ajuste de cintura: dos pares de tiras a 44 cm del borde del escote, para producir el cruce adecuado, una sobre el borde del espaldero derecho y la otra en la costura lateral cara interna y el otro par, una en el borde del espaldero izquierdo, y la otra en el delantero, a 10 cm de la costura lateral izquierda. Medida de tiras: Largo: 45 cm (+/- 10%) cada una. Ancho: 3 cm (+/- 10%) Manga larga , con puño doble de algodón 100% (RIBB), elastizado, de 10 cm de largo. La sisa tendrá una profundidad mínima de 28 cm. Llevará una tarjeta de transferencia de las cintas para ajuste del camisolín. Costuras doble estanco. Medidas mínimas: largo total 130 cm, ancho: 150 cm y largo de manga: 75 cm Terminación y presentación: 1) Deberá tener una cuidadosa revisación, sin excedente de hilos, costuras rotas, zafadas, sin frunces ni dobleces. 2) Se entregará con doblado quirúrgico en bolsa de polietileno hermética, transparente e impermeable con no mas de 10 unidades, correctamente acondicionado y rotulado indicando nombre del fabricante. Modelo: Para cirugía de tela no tejida de SMS uso médico. No estéril. Variedad: Para cirugía | 40000
43983 | MINISTERIO DE SALUD | CINMOR SRL | 30-71400415-4 | 4364400 | CAMISOLIN DE UN SOLO USO TELA: SMS uso Médico, Barrera de 47 g/m2 (+/- 5%) Delantero y mangas dobles con el refuerzo interno total de spundbond 40/50 g/m2, de una sóla pieza. Espalda: Retroespaldero obligatorio. Con 4 pares de tiras que producen el cruce adecuado con técnica aséptica, dos pares para el cruce del cuello y los otros dos pares a 44 cm del borde del escote, para el cruce de la cintura. Cuello: escote redondo, fileteado con la misma tela. Ubicación de tirillas: -Ajuste de cuello: Dos pares de tiras para ajuste que produzcan un cruce no menor de 10 cm. Sobre el lado derecho, una en el borde y la otra a 10 cm cara interna y sobre el lado izquierdo, una en el borde y la otra a 10 cm cara externa. Medida de tiras: 20 cm de largo aproximadamente cada una, ancho de 1,5 cm. -Ajuste de cintura: dos pares de tiras a 44 cm del borde del escote, para producir el cruce adecuado, una sobre el borde del espaldero derecho y la otra en la costura lateral cara interna y el otro par, una en el borde del espaldero izquierdo, y la otra en el delantero, a 10 cm de la costura lateral izquierda. Medida de tiras: Largo: 45 cm (+/- 10%) cada una. Ancho: 3 cm (+/- 10%) Manga larga , con puño doble de algodón 100% (RIBB), elastizado, de 10 cm de largo. La sisa tendrá una profundidad mínima de 28 cm. Llevará una tarjeta de transferencia de las cintas para ajuste del camisolín. Costuras doble estanco. Medidas mínimas: largo total 130 cm, ancho: 150 cm y largo de manga: 75 cm Terminación y presentación: 1) Deberá tener una cuidadosa revisación, sin excedente de hilos, costuras rotas, zafadas, sin frunces ni dobleces. 2) Se entregará con doblado quirúrgico en bolsa de polietileno hermética, transparente e impermeable con no mas de 10 unidades, correctamente acondicionado y rotulado indicando nombre del fabricante. Modelo: Para cirugía de tela no tejida de SMS uso médico. No estéril. Variedad: Para cirugía | 20000
43983 | MINISTERIO DE SALUD | CINMOR SRL | 30-71400415-4 | 1721600 | CAMISOLIN DE UN SOLO USO TELA: SMS uso Médico, Barrera de 47 g/m2 (+/- 5%) Delantero y mangas dobles con el refuerzo interno total de spundbond 40/50 g/m2, de una sóla pieza. Espalda: Retroespaldero obligatorio. Con 4 pares de tiras que producen el cruce adecuado con técnica aséptica, dos pares para el cruce del cuello y los otros dos pares a 44 cm del borde del escote, para el cruce de la cintura. Cuello: escote redondo, fileteado con la misma tela. Ubicación de tirillas: -Ajuste de cuello: Dos pares de tiras para ajuste que produzcan un cruce no menor de 10 cm. Sobre el lado derecho, una en el borde y la otra a 10 cm cara interna y sobre el lado izquierdo, una en el borde y la otra a 10 cm cara externa. Medida de tiras: 20 cm de largo aproximadamente cada una, ancho de 1,5 cm. -Ajuste de cintura: dos pares de tiras a 44 cm del borde del escote, para producir el cruce adecuado, una sobre el borde del espaldero derecho y la otra en la costura lateral cara interna y el otro par, una en el borde del espaldero izquierdo, y la otra en el delantero, a 10 cm de la costura lateral izquierda. Medida de tiras: Largo: 45 cm (+/- 10%) cada una. Ancho: 3 cm (+/- 10%) Manga larga , con puño doble de algodón 100% (RIBB), elastizado, de 10 cm de largo. La sisa tendrá una profundidad mínima de 28 cm. Llevará una tarjeta de transferencia de las cintas para ajuste del camisolín. Costuras doble estanco. Medidas mínimas: largo total 130 cm, ancho: 150 cm y largo de manga: 75 cm Terminación y presentación: 1) Deberá tener una cuidadosa revisación, sin excedente de hilos, costuras rotas, zafadas, sin frunces ni dobleces. 2) Se entregará con doblado quirúrgico en bolsa de polietileno hermética, transparente e impermeable con no mas de 10 unidades, correctamente acondicionado y rotulado indicando nombre del fabricante. Modelo: Para cirugía de tela no tejida de SMS uso médico. No estéril. Variedad: Para cirugía | 5000
43999 | MINISTERIO DE SALUD | Coverline sa | 30-71498344-6 | 4480000 | CAMISOLIN DE UN SOLO USO TELA: SMS uso Médico, Barrera de 47 g/m2 (+/- 5%) Delantero y mangas dobles con el refuerzo interno total de spundbond 40/50 g/m2, de una sóla pieza. Espalda: Retroespaldero obligatorio. Con 4 pares de tiras que producen el cruce adecuado con técnica aséptica, dos pares para el cruce del cuello y los otros dos pares a 44 cm del borde del escote, para el cruce de la cintura. Cuello: escote redondo, fileteado con la misma tela. Ubicación de tirillas: -Ajuste de cuello: Dos pares de tiras para ajuste que produzcan un cruce no menor de 10 cm. Sobre el lado derecho, una en el borde y la otra a 10 cm cara interna y sobre el lado izquierdo, una en el borde y la otra a 10 cm cara externa. Medida de tiras: 20 cm de largo aproximadamente cada una, ancho de 1,5 cm. -Ajuste de cintura: dos pares de tiras a 44 cm del borde del escote, para producir el cruce adecuado, una sobre el borde del espaldero derecho y la otra en la costura lateral cara interna y el otro par, una en el borde del espaldero izquierdo, y la otra en el delantero, a 10 cm de la costura lateral izquierda. Medida de tiras: Largo: 45 cm (+/- 10%) cada una. Ancho: 3 cm (+/- 10%) Manga larga , con puño doble de algodón 100% (RIBB), elastizado, de 10 cm de largo. La sisa tendrá una profundidad mínima de 28 cm. Llevará una tarjeta de transferencia de las cintas para ajuste del camisolín. Costuras doble estanco. Medidas mínimas: largo total 130 cm, ancho: 150 cm y largo de manga: 75 cm Terminación y presentación: 1) Deberá tener una cuidadosa revisación, sin excedente de hilos, costuras rotas, zafadas, sin frunces ni dobleces. 2) Se entregará con doblado quirúrgico en bolsa de polietileno hermética, transparente e impermeable con no mas de 10 unidades, correctamente acondicionado y rotulado indicando nombre del fabricante. Modelo: Para cirugía de tela no tejida de SMS uso médico. No estéril. Variedad: Para cirugía | 20000
43966 | MINISTERIO DE SALUD | IVAN EZEQUIEL ARDIZON | 20-22294264-1 | 18000 | CARRO PARA TUBO CON OXIGENO Estructura tubular de caño de acero SAE 1010, de 31,75 mm. de diámetro exterior y 1,89 mm. de espesor de pared. Pala inferior de chapa de acero SAE 1010 D.D. calibre BWG Nº 14. Cadena de sujeción con resorte y traba para tubo de oxígeno, capacidad aproximadamente de 6 m3. a 10 m3. Tren rodante compuesto por dos ruedas de 150 mm. por 35 mm. de banda de rodamiento. Terminación general: esmaltada con revestimiento poliuretánico aplicado con soplete por sistema electrostático, secado a 120º/150º C Modelo: De 2 ruedas | 3
43970 | MINISTERIO DE SALUD | CEGENS S.A. | 30-71250912-7 | 47700 | CELDA PARA OXIGENO . Modelo: Para equipo marca DRAGER | 3
43986 | MINISTERIO DE SALUD | CEGENS S.A. | 30-71250912-7 | 47800 | CELDA PARA OXIGENO Modelo: Para equipo marca DRAGER, modelo Evita | 4
43998 | MINISTERIO DE SALUD | QUIMICA CORDOBA S.A. | 33-57611332-9 | 91051 | ETILICO ALCOHOL . Modelo: Producto farmacéutico básico, según Farmacopea Nacional Argentina vigente, con protocolo de análisis | 100
43979 | MINISTERIO DE SALUD | Silvana Graciela Charaf | 27-13464300-0 | 15192 | FRASCO PARA OXIGENOTERAPIA . Modelo: De 300 ml de capacidad. De policarbonato de color rojo. Con escala graduada a 300 ml, con marcas cada 25 ml. Boca a rosca de 4 cm de diámetro aproximadamente. | 12
43969 | MINISTERIO DE SALUD | DROGUERIA FARMATEC S.A. | 30-70714285-1 | 10384 | FRASCO PARA RECOLECCION DE MUESTRA PARA ANALISIS . Modelo: De 125 ml, de polipropileno (PP), con tapa a rosca. Estéril. Envasado individualmente en envase que garantice su conservación. | 800
43977 | MINISTERIO DE SALUD | RAUL JORGE LEON POGGI | 20-08336759-9 | 9776 | FRASCO PARA RECOLECCION DE MUESTRA PARA ANALISIS . Modelo: De 125 ml, de polipropileno (PP), con tapa a rosca. Estéril. Envasado individualmente en envase que garantice su conservación. | 4
43971 | MINISTERIO DE SALUD | ERNESTO VAN ROSSUM Y COMPAÑIA S.R.L. | 30-52693485-3 | 8280 | GUANTE PARA EXAMINACION Modelo: Tamaño mediano (M). Elaborado con copolimeros de acrilonitrilo-butadieno de primera calidad, descartable, atóxico y ambidiestro, no debe presentar asperezas al tacto y su largo permitirá cubrir con ajuste adecuado el puño del camisolín | 12
43978 | MINISTERIO DE SALUD | JUAN ERNESTO IBARRA | 20-04424052-2 | 5488 | GUANTE PARA USO DOMESTICO Fabricados en una sola pieza por proceso de inmersión, serán lisos. Deberán responder anatómicamente al contorno natural de la mano. La superficie de los guantes estarán libres de materias extrañas, poros, ampollas, nervaduras, grietas, zonas pegajosas o cualquier otro defecto que afecte su eficiencia. Nota: demás exigencias se ajustaran a la Norma IRAM N° 113.090. Los talles a solicitar quedarán a cargo de la repartición usuaria. Se deberán proveer en envase individual, con indicación de talle, cerrado hermético para prevenir humedad y suciedad, con amplia información técnica y recomendaciones generales. Modelo: De caucho (goma), indicar talles OtrasCaracteristicas: indicar talles Presentacion: Envase individual, con indicación de talle, cerrado hermético para prevenir humedad y suciedad, con amplia información técnica | 100
43965 | MINISTERIO DE SALUD | ERNESTO VAN ROSSUM Y COMPAÑIA S.R.L. | 30-52693485-3 | 1560 | HIDROCLOROTIAZIDA . Modelo: Producto farmacéutico básico, con protocolo de análisis | 0.2
43978 | MINISTERIO DE SALUD | NUTRICIA-BAGO S.A. | 30-70701343-1 | 1815000 | HIDROLIZADO ENZIMATICO DE CASEINA Composición aproximada por 100 g. de polvo: Proteínas: (Hidrolizado de caseína) 16 a 16.5 g. Lípidos totales: 24 a 25.0 g. Triglicéridos de cadena mediana:11 a 12.0 g. Aceite de girasol refinado:11 a 12.0 g. Lecitina: 1.0 g. Hidratos de carbono: (Dextrinomaltosa): 51. a 52 g. Minerales y Vitaminas: 3.5 a 4. g. Modelo: . Variedad: Hidrolizado enzimático de caseína | 600
43969 | MINISTERIO DE SALUD | Laboratorios Britania SA | 33-64529398-9 | 31500 | HISOPO Modelo: De plástico y dacron en tubo estéril descartable, en envase individual | 1500
43973 | MINISTERIO DE SALUD | BIOQUIMICA SRL | 30-64216922-6 | 350000 | HISOPO Modelo: De plástico y dacron en tubo estéril descartable, en envase individual | 10000
43983 | MINISTERIO DE SALUD | Laboratorios Britania SA | 33-64529398-9 | 102000 | HISOPO Modelo: De plástico y dacron en tubo estéril descartable, en envase individual | 3000
43943.5024 | MINISTERIO DE SALUD | BIOQUIMICA SRL | 30642169226 | 1645000 | HISOPO Modelo: De plástico y dacron en tubo estéril descartable, en envase individual | 70000
43943.5024 | MINISTERIO DE SALUD | BIOQUIMICA SRL | 30642169226 | 2350000 | HISOPO Modelo: De plástico y dacron en tubo estéril descartable, en envase individual | 100000
43972 | MINISTERIO DE SALUD | Laboratorios Britania SA | 33-64529398-9 | 40000 | HISOPO , Modelo: De plástico flexible,estéril,con punta de nylon,en envase individual.Varilla y punta no tóxicas | 500
43985 | MINISTERIO DE SALUD | MEDICA TEC S.R.L. | 30-62495046-8 | 1285000 | HISOPO , Modelo: De plástico flexible,estéril,con punta de nylon,en envase individual.Varilla y punta no tóxicas | 5000
43990 | MINISTERIO DE SALUD | Laboratorios Britania SA | 33-64529398-9 | 48000 | HISOPO , Modelo: De plástico flexible,estéril,con punta de nylon,en envase individual.Varilla y punta no tóxicas | 600
43966 | MINISTERIO DE SALUD | Laboratorios Britania SA | 33-64529398-9 | 495000 | HISOPO . Modelo: De plástico y dacron en tubo estéril descartable,en envase individual | 15000
43978 | MINISTERIO DE SALUD | Laboratorios Britania SA | 33-64529398-9 | 240000 | HISOPO . Modelo: De plástico y dacron en tubo estéril descartable,en envase individual | 30
43973 | MINISTERIO DE SALUD | Laboratorios Britania SA | 33-64529398-9 | 84000 | HISOPO Demás especificaciones deberán ser indicadas por la repartición solicitante Modelo: De plástico flexible,estéril,con punta de nylon,en envase individual.Varilla y punta no tóxicas | 1000
43977 | MINISTERIO DE SALUD | Laboratorios Britania SA | 33-64529398-9 | 3500 | HISOPO ESTERIL PARA POLICIA METROPOLITANA . Modelo: Hisopo estéril plástico/algodón x 100 u | 2
43978 | MINISTERIO DE SALUD | TECNOLAB S.A. | 30-63897599-4 | 246984 | KIT PARA DETECCION RAPIDA PARA VIRUS . . Modelo: Para detección del virus COVID-19 | 3
43992 | MINISTERIO DE SALUD | INVITROGEN ARGENTINA S.A. | 30-70724875-7 | 2323200 | KIT PARA EXTRACCION RAPIDA DE ADN Demás especificaciones deberán ser indicadas por la repartición solicitante Modelo: Tipo QIA amp DNA mini, envase por 50 determinaciones | 10000
43992 | MINISTERIO DE SALUD | BIODIAGNOSTICO S.A. | 30-63927711-5 | 28398432 | KIT PARA EXTRACCION RAPIDA DE ADN Demás especificaciones deberán ser indicadas por la repartición solicitante Modelo: Tipo QIA amp DNA mini, envase por 50 determinaciones | 32640
43992 | MINISTERIO DE SALUD | BIOARS S.A. | 30-68999191-9 | 14527680 | KIT PARA EXTRACCION RAPIDA DE ADN Demás especificaciones deberán ser indicadas por la repartición solicitante Modelo: Tipo QIA amp DNA mini, envase por 50 determinaciones | 32000
43998 | MINISTERIO DE SALUD | AP-BIOTECH SRL | 33-71213185-9 | 1605000 | KIT PARA EXTRACCION RAPIDA DE ADN Demás especificaciones deberán ser indicadas por la repartición solicitante Modelo: Tipo QIA amp DNA mini, envase por 50 determinaciones | 5000
43972 | MINISTERIO DE SALUD | BIOMÉRIEUX ARGENTINA SA | 30-69437643-2 | 4660339.2 | KIT RT-PCR (TRANSCRIPCION REVERSA Y PCR) Modelo: . | 510
43964 | MINISTERIO DE SALUD | JUAN ERNESTO IBARRA | 20-04424052-2 | 37900 | MAMELUCO DE SEGURIDAD ESPECIFICACIONES DE LA TELA.: Tela no tejida de oleafina termosoldada tipo Tyvek. Con revestimiento de polietileno de alta densidad. Deberá poseer una superficie lisa y antiestática repelente a la contaminación. COLOR: Blanco NORMAS DE CONFECCION: Extraespaciosos en las áreas que se requiera presión en los movimientos. Cierre antiestático de tamaño completo. Usos: Para tareas que requieran una eficaz barrera contra líquidos en general, ácidos altamente corrosivos y solventes orgánicos mas comunes. Nota: la elección de los tipos de prendas mas adecuadas para la tarea que realicen los agentes, quedará a cargo de la repartición solicitante. Modelo: Tipo Tyvek, blanco, con capucha, mangas largas Voltaje: Blanco | 20
43972 | MINISTERIO DE SALUD | PROPATO HNOS. S.A.I.C. | 30-55425869-3 | 158769 | MAMELUCO DE SEGURIDAD ESPECIFICACIONES DE LA TELA.: Tela no tejida de oleafina termosoldada tipo Tyvek. Con revestimiento de polietileno de alta densidad. Deberá poseer una superficie lisa y antiestática repelente a la contaminación. COLOR: Blanco NORMAS DE CONFECCION: Extraespaciosos en las áreas que se requiera presión en los movimientos. Cierre antiestático de tamaño completo. Usos: Para tareas que requieran una eficaz barrera contra líquidos en general, ácidos altamente corrosivos y solventes orgánicos mas comunes. Nota: la elección de los tipos de prendas mas adecuadas para la tarea que realicen los agentes, quedará a cargo de la repartición solicitante. Modelo: Tipo Tyvek, blanco, con capucha, mangas largas Voltaje: Blanco | 60
43987 | MINISTERIO DE SALUD | DROGUERIA FARMATEC S.A. | 30-70714285-1 | 24775 | MAMELUCO DE SEGURIDAD ESPECIFICACIONES DE LA TELA.: Tela no tejida de oleafina termosoldada tipo Tyvek. Con revestimiento de polietileno de alta densidad. Deberá poseer una superficie lisa y antiestática repelente a la contaminación. COLOR: Blanco NORMAS DE CONFECCION: Extraespaciosos en las áreas que se requiera presión en los movimientos. Cierre antiestático de tamaño completo. Usos: Para tareas que requieran una eficaz barrera contra líquidos en general, ácidos altamente corrosivos y solventes orgánicos mas comunes. Nota: la elección de los tipos de prendas mas adecuadas para la tarea que realicen los agentes, quedará a cargo de la repartición solicitante. Modelo: Tipo Tyvek, blanco, con capucha, mangas largas Voltaje: Blanco | 25
43986 | MINISTERIO DE SALUD | IVAN EZEQUIEL ARDIZON | 20-22294264-1 | 285000 | MAMELUCO DE SEGURIDAD ESPECIFICACIONES DE LA TELA.: Tela no tejida de oleafina termosoldada tipo Tyvek. Con revestimiento de polietileno de alta densidad. Deberá poseer una superficie lisa y antiestática repelente a la contaminación. COLOR: Blanco NORMAS DE CONFECCION: Extraespaciosos en las áreas que se requiera presión en los movimientos. Cierre antiestático de tamaño completo. Usos: Para tareas que requieran una eficaz barrera contra líquidos en general, ácidos altamente corrosivos y solventes orgánicos mas comunes. Nota: la elección de los tipos de prendas mas adecuadas para la tarea que realicen los agentes, quedará a cargo de la repartición solicitante. Modelo: Tipo Tyvek, blanco, con capucha, mangas largas Voltaje: Blanco | 300
43986 | MINISTERIO DE SALUD | IVAN EZEQUIEL ARDIZON | 20-22294264-1 | 237500 | MAMELUCO DE SEGURIDAD ESPECIFICACIONES DE LA TELA.: Tela no tejida de oleafina termosoldada tipo Tyvek. Con revestimiento de polietileno de alta densidad. Deberá poseer una superficie lisa y antiestática repelente a la contaminación. COLOR: Blanco NORMAS DE CONFECCION: Extraespaciosos en las áreas que se requiera presión en los movimientos. Cierre antiestático de tamaño completo. Usos: Para tareas que requieran una eficaz barrera contra líquidos en general, ácidos altamente corrosivos y solventes orgánicos mas comunes. Nota: la elección de los tipos de prendas mas adecuadas para la tarea que realicen los agentes, quedará a cargo de la repartición solicitante. Modelo: Tipo Tyvek, blanco, con capucha, mangas largas Voltaje: Blanco | 250
43986 | MINISTERIO DE SALUD | IVAN EZEQUIEL ARDIZON | 20-22294264-1 | 95000 | MAMELUCO DE SEGURIDAD ESPECIFICACIONES DE LA TELA.: Tela no tejida de oleafina termosoldada tipo Tyvek. Con revestimiento de polietileno de alta densidad. Deberá poseer una superficie lisa y antiestática repelente a la contaminación. COLOR: Blanco NORMAS DE CONFECCION: Extraespaciosos en las áreas que se requiera presión en los movimientos. Cierre antiestático de tamaño completo. Usos: Para tareas que requieran una eficaz barrera contra líquidos en general, ácidos altamente corrosivos y solventes orgánicos mas comunes. Nota: la elección de los tipos de prendas mas adecuadas para la tarea que realicen los agentes, quedará a cargo de la repartición solicitante. Modelo: Tipo Tyvek, blanco, con capucha, mangas largas Voltaje: Blanco | 100
43987 | MINISTERIO DE SALUD | ARTFUL S.A. | 30-71043932-6 | 57240 | MAMELUCO DE SEGURIDAD ESPECIFICACIONES DE LA TELA.: Tela no tejida de oleafina termosoldada tipo Tyvek. Con revestimiento de polietileno de alta densidad. Deberá poseer una superficie lisa y antiestática repelente a la contaminación. COLOR: Blanco NORMAS DE CONFECCION: Extraespaciosos en las áreas que se requiera presión en los movimientos. Cierre antiestático de tamaño completo. Usos: Para tareas que requieran una eficaz barrera contra líquidos en general, ácidos altamente corrosivos y solventes orgánicos mas comunes. Nota: la elección de los tipos de prendas mas adecuadas para la tarea que realicen los agentes, quedará a cargo de la repartición solicitante. Modelo: Tipo Tyvek, blanco, con capucha, mangas largas Voltaje: Blanco | 36
44000 | MINISTERIO DE SALUD | IVAN EZEQUIEL ARDIZON | 20-22294264-1 | 6400 | MAMELUCO DE SEGURIDAD ESPECIFICACIONES DE LA TELA.: Tela no tejida de oleafina termosoldada tipo Tyvek. Con revestimiento de polietileno de alta densidad. Deberá poseer una superficie lisa y antiestática repelente a la contaminación. COLOR: Blanco NORMAS DE CONFECCION: Extraespaciosos en las áreas que se requiera presión en los movimientos. Cierre antiestático de tamaño completo. Usos: Para tareas que requieran una eficaz barrera contra líquidos en general, ácidos altamente corrosivos y solventes orgánicos mas comunes. Nota: la elección de los tipos de prendas mas adecuadas para la tarea que realicen los agentes, quedará a cargo de la repartición solicitante. Modelo: Tipo Tyvek, blanco, con capucha, mangas largas Voltaje: Blanco | 4
43971 | MINISTERIO DE SALUD | ARTFUL S.A. | 30-71043932-6 | 130179 | MAMELUCO DE SEGURIDAD ESPECIFICACIONES DE LA TELA.: Tela no tejida de oleafina termosoldada tipo Tyvek. Con revestimiento de polietileno de alta densidad. Deberá poseer una superficie lisa y antiestática repelente a la contaminación. COLOR: Blanco NORMAS DE CONFECCION: Extraespaciosos en las áreas que se requiera presión en los movimientos. Cierre antiestático de tamaño completo. Usos: Para tareas que requieran una eficaz barrera contra líquidos en general, ácidos altamente corrosivos y solventes orgánicos mas comunes. Nota: la elección de los tipos de prendas mas adecuadas para la tarea que realicen los agentes, quedará a cargo de la repartición solicitante. Modelo: Tipo Tyvek, blanco, con capucha, mangas largas Voltaje: Blanco | 150
43977 | MINISTERIO DE SALUD | ARTFUL S.A. | 30-71043932-6 | 260358 | MAMELUCO DE SEGURIDAD ESPECIFICACIONES DE LA TELA.: Tela no tejida de oleafina termosoldada tipo Tyvek. Con revestimiento de polietileno de alta densidad. Deberá poseer una superficie lisa y antiestática repelente a la contaminación. COLOR: Blanco NORMAS DE CONFECCION: Extraespaciosos en las áreas que se requiera presión en los movimientos. Cierre antiestático de tamaño completo. Usos: Para tareas que requieran una eficaz barrera contra líquidos en general, ácidos altamente corrosivos y solventes orgánicos mas comunes. Nota: la elección de los tipos de prendas mas adecuadas para la tarea que realicen los agentes, quedará a cargo de la repartición solicitante. Modelo: Tipo Tyvek, blanco, con capucha, mangas largas Voltaje: Blanco | 300
43994 | MINISTERIO DE SALUD | ARTFUL S.A. | 30-71043932-6 | 173572 | MAMELUCO DE SEGURIDAD ESPECIFICACIONES DE LA TELA.: Tela no tejida de oleafina termosoldada tipo Tyvek. Con revestimiento de polietileno de alta densidad. Deberá poseer una superficie lisa y antiestática repelente a la contaminación. COLOR: Blanco NORMAS DE CONFECCION: Extraespaciosos en las áreas que se requiera presión en los movimientos. Cierre antiestático de tamaño completo. Usos: Para tareas que requieran una eficaz barrera contra líquidos en general, ácidos altamente corrosivos y solventes orgánicos mas comunes. Nota: la elección de los tipos de prendas mas adecuadas para la tarea que realicen los agentes, quedará a cargo de la repartición solicitante. Modelo: Tipo Tyvek, blanco, con capucha, mangas largas Voltaje: Blanco | 200
43969 | MINISTERIO DE SALUD | BHAURAC SA | 30-61181661-4 | 53424 | MANOMETRO PARA TUBO PARA OXIGENO . Modelo: Con reductor de alta presión, graduado en Kg/cm2 | 8
43992 | MINISTERIO DE SALUD | MEDIX MEDICAL DEVICES SRL | 30-52320075-1 | 97767 | MASCARILLA PARA OXIGENO NASAL PARA CPAP/BPAP . Modelo: Tamaño S/M. Máscara para ventilación no invasiva que no impide la visión del paciente, con arnés de sujeción regulable de fácil liberación. | 3
43966 | MINISTERIO DE SALUD | OXIGENOTERAPIA NORTE S.A.C.I.F.I.A. | 30-53564524-4 | 20695.84 | MEDIDOR DE FLUJO PARA AIRE COMPRIMIDO . Modelo: De 0 a 15 l, acople DISS (Diameter Index Safety System) | 8
43993 | MINISTERIO DE SALUD | BHAURAC SA | 30-61181661-4 | 11747.5 | MEDIDOR DE FLUJO PARA AIRE COMPRIMIDO . Modelo: De 0 a 15 l, acople DISS (Diameter Index Safety System) | 5
43979 | MINISTERIO DE SALUD | OXIGENOTERAPIA NORTE S.A.C.I.F.I.A. | 30-53564524-4 | 55342.98 | MEDIDOR DE FLUJO PARA AIRE COMPRIMIDO . Modelo: De 0 a 15 l, acople ON | 22
43966 | MINISTERIO DE SALUD | TECNO NODO S.A. | 30-71447186-0 | 47034 | MEDIDOR DE FLUJO PARA OXIGENO . Modelo: De 0 a 15 l, acople DISS (Diameter Index Safety System) | 18
43966 | MINISTERIO DE SALUD | OXIGENOTERAPIA NORTE S.A.C.I.F.I.A. | 30-53564524-4 | 20695.84 | MEDIDOR DE FLUJO PARA OXIGENO . Modelo: De 0 a 15 l, acople DISS (Diameter Index Safety System) | 8
43979 | MINISTERIO DE SALUD | OXIGENOTERAPIA NORTE S.A.C.I.F.I.A. | 30-53564524-4 | 46957.68 | MEDIDOR DE FLUJO PARA OXIGENO . Modelo: De 0 a 15 l, acople DISS (Diameter Index Safety System) | 11
43993 | MINISTERIO DE SALUD | BHAURAC SA | 30-61181661-4 | 11747.5 | MEDIDOR DE FLUJO PARA OXIGENO . Modelo: De 0 a 15 l, acople DISS (Diameter Index Safety System) | 5
43979 | MINISTERIO DE SALUD | OXIGENOTERAPIA NORTE S.A.C.I.F.I.A. | 30-53564524-4 | 15093.54 | MEDIDOR DE FLUJO PARA OXIGENO . Modelo: De 0 a 15 l, acople ON | 6
43993 | MINISTERIO DE SALUD | BHAURAC SA | 30-61181661-4 | 25905 | MEDIDOR DE FLUJO PARA OXIGENO . Modelo: De 0 a 15 l, acople ON | 11
43966 | MINISTERIO DE SALUD | CEEMED S.A. | 33-70849252-9 | 29221 | MUCOSUCTOR . Modelo: Con sonda, con reservorio, para broncoscopia, equipo para cultivo de secreciones bronquiales. Descartable, estéril y atóxico. Envasado individualmente en envase que garantice su conservación. Referencia comercial GTS-32 | 100
43969 | MINISTERIO DE SALUD | CEEMED S.A. | 33-70849252-9 | 29223 | MUCOSUCTOR . Modelo: Con sonda, con reservorio, para broncoscopia, equipo para cultivo de secreciones bronquiales. Descartable, estéril y atóxico. Envasado individualmente en envase que garantice su conservación. Referencia comercial GTS-32 | 100
43965 | MINISTERIO DE SALUD | STORING INSUMOS MEDICOS S.R.L. | 30-70887571-2 | 148800 | MUCOSUCTOR . Modelo: Con sonda, con reservorio, para broncoscopia, equipo para cultivo de secreciones bronquiales. Descartable, estéril y atóxico. Envasado individualmente en envase que garantice su conservación. Referencia comercial GTS-32 | 600
43977 | MINISTERIO DE SALUD | STORING INSUMOS MEDICOS S.R.L. | 30-70887571-2 | 28050 | MUCOSUCTOR . Modelo: Con sonda, con reservorio, para broncoscopia, equipo para cultivo de secreciones bronquiales. Descartable, estéril y atóxico. Envasado individualmente en envase que garantice su conservación. Referencia comercial GTS-32 | 100
43978 | MINISTERIO DE SALUD | STORING INSUMOS MEDICOS S.R.L. | 30-70887571-2 | 14025 | MUCOSUCTOR . Modelo: Con sonda, con reservorio, para broncoscopia, equipo para cultivo de secreciones bronquiales. Descartable, estéril y atóxico. Envasado individualmente en envase que garantice su conservación. Referencia comercial GTS-32 | 50
43991 | MINISTERIO DE SALUD | FLOSAN S.R.L. | 30-70811125-9 | 194400 | MUCOSUCTOR . Modelo: Con sonda, con reservorio, para broncoscopia, equipo para cultivo de secreciones bronquiales. Descartable, estéril y atóxico. Envasado individualmente en envase que garantice su conservación. Referencia comercial GTS-32 | 300
43977 | MINISTERIO DE SALUD | DROGUERIA FARMATEC S.A. | 30-70714285-1 | 37162.5 | MUCOSUCTOR . Modelo: Para broncoscopía con catéter protegido. Tipo GTS-14. Set de Cultivo de Secreciones Bronquiales. Estéril, atóxico y apirogénico. Envasado individualmente en envase que garantice su conservación | 50
43991 | MINISTERIO DE SALUD | CIENTIFICA PARQUE CENTENARIO S.R.L. | 30-61058242-3 | 82500 | OXIMETRO DE PULSO - SATUROMETRO - PULSIOXIMETRO tendrá alarmas audibles y visuales para valores máximos y mínimos. Funcionamiento a batería, con una duración no inferior a las 6 horas de uso continuo Modelo: Portátil y liviano, con pantalla numérica de leds de gran tamaño que muestren el valor de la SpO2, la frecuencia del pulso, la Carboxihemoglobina (SpHb) y la Metahemoglobina, con barra gráfica indicadora de fuerza de la señal e índice de perfusión, Variedad: Saturómetro, pulsioxímetro. Portátil y liviano | 15
43991 | MINISTERIO DE SALUD | BIOTROM S.A. | 30-66114637-7 | 156000 | OXIMETRO DE PULSO - SATUROMETRO - PULSIOXIMETRO tendrá alarmas audibles y visuales para valores máximos y mínimos. Funcionamiento a batería, con una duración no inferior a las 6 horas de uso continuo Modelo: Portátil y liviano, con pantalla numérica de leds de gran tamaño que muestren el valor de la SpO2, la frecuencia del pulso, la Carboxihemoglobina (SpHb) y la Metahemoglobina, con barra gráfica indicadora de fuerza de la señal e índice de perfusión, Variedad: Saturómetro, pulsioxímetro. Portátil y liviano | 40
43992 | MINISTERIO DE SALUD | DROGUERIA VARADERO S.A. | 30-70845052-5 | 91692 | PARACETAMOL . Modelo: De 500 mg, 10 mg x ml, inyectable intravenoso, en frasco ampolla de x 50 ml. | 200
43983 | MINISTERIO DE SALUD | MEDIPACK S.A. | 30-70816309-7 | 210000 | PARACETAMOL . Modelo: Al 2,4 %, jarabe, en frasco x 120 ml | 2000
43979 | MINISTERIO DE SALUD | MEDI SISTEM S.R.L. | 30-66165826-2 | 143538 | PCR Modelo: . | 600
43991 | MINISTERIO DE SALUD | FRESENIUS KABI S.A. | 30-69297195-3 | 1587200 | PROPOFOL Medida: 10mg / ml Modelo: De 10 mg/ml, inyectable en ampolla x 50 ml | 4000
43966 | MINISTERIO DE SALUD | TECNO NODO S.A. | 30-71447186-0 | 115942.2 | REDUCTOR DE ALTA PRESION . Modelo: Para tubo de oxigeno, con 2 manómetros, de salida escala 0-18 l/min con toma goma, entrada de alta escala 0 - 320 kg/cm2 aproximadamente Variedad: De alta presión. Para tubo de oxigeno | 20
43994 | MINISTERIO DE SALUD | DISTRIBUIDORA ELITE S.R.L. | 30-64273646-5 | 50000 | REDUCTOR DE ALTA PRESION . Modelo: Para tubo de oxigeno, con 2 manómetros, de salida escala 0-18 l/min con toma goma, entrada de alta escala 0 - 320 kg/cm2 aproximadamente Variedad: De alta presión. Para tubo de oxigeno | 10
43990 | MINISTERIO DE SALUD | OXIGENOTERAPIA NORTE S.A.C.I.F.I.A. | 30-53564524-4 | 220704 | REDUCTOR DE ALTA PRESION Demás especificaciones deberán ser indicadas por la repartición solicitante Modelo: Para tubo de oxigeno, con 2 manómetros, de salida de baja presión escala 0-10 Kg/cm2 con salida 9/16\" roscada acople DISS (Diameter Index Safety System) apto para respiradores, entrada de alta escala 0 - 320 kg/cm2 aproximadamente Variedad: De alta presión. Para tubo de oxigeno | 40
43993 | MINISTERIO DE SALUD | BHAURAC SA | 30-61181661-4 | 12224.7 | REDUCTOR DE BAJA PRESION PARA AIRE COMPRIMIDO . Modelo: Acople DISS (Diameter Index Safety System), para uso hospitalario Variedad: De baja presión para aire comprimido | 3
43979 | MINISTERIO DE SALUD | OXIGENOTERAPIA NORTE S.A.C.I.F.I.A. | 30-53564524-4 | 60374.16 | REDUCTOR DE BAJA PRESION PARA AIRE COMPRIMIDO Demás especificaciones deberán ser indicadas por la repartición solicitante Modelo: Acople ON, para uso hospitalario Variedad: De baja presión | 12
43993 | MINISTERIO DE SALUD | BHAURAC SA | 30-61181661-4 | 40790 | REDUCTOR DE BAJA PRESION PARA AIRE COMPRIMIDO Demás especificaciones deberán ser indicadas por la repartición solicitante Modelo: Acople ON, para uso hospitalario Variedad: De baja presión | 10
43993 | MINISTERIO DE SALUD | BHAURAC SA | 30-61181661-4 | 30879.2 | REDUCTOR DE BAJA PRESION PARA OXIGENO . Modelo: Acople DISS (Diameter Index Safety System), para uso hospitalario Variedad: De baja presión para oxígeno | 8
43993 | MINISTERIO DE SALUD | OXIGENOTERAPIA NORTE S.A.C.I.F.I.A. | 30-53564524-4 | 45923.13 | REDUCTOR DE BAJA PRESION PARA OXIGENO Demás especificaciones deberán ser indicadas por la repartición solicitante Modelo: Acople ON, para uso hospitalario Variedad: De baja presión para oxígeno | 9
43993 | MINISTERIO DE SALUD | BHAURAC SA | 30-61181661-4 | 3865 | REDUCTOR DE BAJA PRESION PARA OXIGENO Demás especificaciones deberán ser indicadas por la repartición solicitante Modelo: Acople ON, para uso hospitalario Variedad: De baja presión para oxígeno | 1
43993 | MINISTERIO DE SALUD | OXIGENOTERAPIA NORTE S.A.C.I.F.I.A. | 30-53564524-4 | 54631.5 | REGULADOR . Modelo: Para puesto de oxígeno | 10
44004 | MINISTERIO DE SALUD | OXIGENOTERAPIA NORTE S.A.C.I.F.I.A. | 30-53564524-4 | 275880 | REGULADOR .. Modelo: Para puesto de aire. | 50
43986 | MINISTERIO DE SALUD | MSD ARGENTINA SRL | 30-50340307-9 | 524366.4 | ROCURONIO BROMURO . Modelo: De 10 mg/ml, inyectable, en ampolla x 5 ml | 2320
43970 | MINISTERIO DE SALUD | COVIDIEN ARGENTINA SA | 30-71252366-9 | 1241460 | SENSOR . Modelo: Para saturometro | 1800
43977 | MINISTERIO DE SALUD | CEGENS S.A. | 30-71250912-7 | 22950 | SENSOR . Modelo: Para saturometro | 3
43977 | MINISTERIO DE SALUD | CEGENS S.A. | 30-71250912-7 | 5025 | SENSOR . Modelo: Para saturometro | 1
44005 | MINISTERIO DE SALUD | COVIDIEN ARGENTINA SA | 30-71252366-9 | 620730 | SENSOR . Modelo: Para saturometro | 900
43986 | MINISTERIO DE SALUD | CEGENS S.A. | 30-71250912-7 | 13850 | SENSOR DE FLUJO . Modelo: Espirométrico, para respirador | 1
43972 | MINISTERIO DE SALUD | CEGENS S.A. | 30-71250912-7 | 14900 | SENSOR DE FLUJO . Modelo: Para mesa de anestesia DRAGUER - FABIUS | 5
43986 | MINISTERIO DE SALUD | CEGENS S.A. | 30-71250912-7 | 18000 | SENSOR DE TEMPERATURA . Modelo: Para monitor multiparamétrico marca PHILIPS, modelo INTELLIVUE mp20. Tipo piel. | 5
43986 | MINISTERIO DE SALUD | CEGENS S.A. | 30-71250912-7 | 7100 | SENSOR DE TEMPERATURA . Modelo: Para monitor multiparamétrico marca PHILIPS, modelo INTELLIVUE mp20. Tipo piel. | 2
43993 | MINISTERIO DE SALUD | Medibel SA | 33-69039665-9 | 27300 | SENSOR DE TEMPERATURA Modelo: Para equipo monitor multiparamétrico marca MEDIX, modelo ADVISOR | 6
43986 | MINISTERIO DE SALUD | CEGENS S.A. | 30-71250912-7 | 13850 | SENSOR Modelo: Spirolog, para respirador drager evita | 1
43998 | MINISTERIO DE SALUD | CEGENS S.A. | 30-71250912-7 | 134640 | SENSOR PARA OXIMETRIA DE PULSO . Modelo: Para adulto reutilizable tipo Nellcor | 34
43972 | MINISTERIO DE SALUD | CEGENS S.A. | 30-71250912-7 | 15080 | SENSOR PARA OXIMETRIA DE PULSO . Modelo: Para adulto. Reutilizable. Tipo Nellcor con tecnología Oxymax | 2
43977 | MINISTERIO DE SALUD | CEGENS S.A. | 30-71250912-7 | 4450 | SENSOR PARA OXIMETRIA DE PULSO . Modelo: Tipo Clip. Reusable para adulto. | 1
43977 | MINISTERIO DE SALUD | CEGENS S.A. | 30-71250912-7 | 4450 | SENSOR PARA OXIMETRIA DE PULSO . Modelo: Tipo Clip. Reusable para adulto. | 1
43979 | MINISTERIO DE SALUD | Medibel SA | 33-69039665-9 | 9867 | SENSOR PARA OXIMETRO DE PULSO Descartable. Con cubierta del sitio de fijación de material polimérico, de alta flexibilidad y resistencia, en forma de "T". Con cable de material polimérico, de 80 cm de longitud. Modelo: Para dedo de adulto o pie de neonato. Para monitor Nihon Kohden. Modelo Life Scope 8 | 11
43971 | MINISTERIO DE SALUD | ROMINA LAURA MICHALIK | 27-25256477-8 | 21776 | SERVICIO DE VALIDACION DE CABINA PARA SEGURIDAD BIOLOGICA . Modelo: Marca TELSTAR, según normas NSF STD 49, BS 5726-5296, Federal STD 209/E y MIL 51068 C, con tests de: uniformidad de velocidad del aire, fuga (DOP), conteo de partículas, nivel de ruidos, iluminación, nivel de temperatura y humedad relativa ambiente | 1
43977 | MINISTERIO DE SALUD | MARIA CONSTANZA BERUTI CORDOBA | 27-22964303-2 | 41157 | SERVICIO DE VALIDACION DE CABINA PARA SEGURIDAD BIOLOGICA iluminación, nivel de temperatura y humedad relativa ambiente.Con redacción de Protocolo e informe correspondiente. Modelo: Marca NUAIRE, modelo NO NU 425-400 E, Clase II, validación según normas NSF STD 49, BS 5726-5296, Federal STD 209/E y MIL 51068 C, con tests de: uniformidad de velocidad del aire, fuga (DOP), conteo de partículas, presión diferencial, nivel de ruidos, | 1
43945 | MINISTERIO DE SALUD | GRUPO DVU S.A.S. | 30716086425 | 6480000 |  | 60000
43949 | MINISTERIO DE SALUD | SOFTWARE BY DESIGN S.A. | 30711908249 | 163120 |  | 4
43949 | MINISTERIO DE SALUD | STORING INSUMOS MEDICOS S.R.L. | 30708875712 | 1130158 |  | 1
43951 | MINISTERIO DE SALUD | GEDOX S.A. | 30710937881 | 88000 |  | 4
43951 | MINISTERIO DE SALUD | GEDOX S.A. | 30710937881 | 64800 |  | 1
43951 | MINISTERIO DE SALUD | GEDOX S.A. | 30710937881 | 88000 |  | 4
43951 | MINISTERIO DE SALUD | GEDOX S.A. | 30710937881 | 88000 |  | 4
43951 | MINISTERIO DE SALUD | GEDOX S.A. | 30710937881 | 42900 |  | 1
43951 | MINISTERIO DE SALUD | GEDOX S.A. | 30710937881 | 42900 |  | 1
43951 | MINISTERIO DE SALUD | GEDOX S.A. | 30710937881 | 42900 |  | 1
43951 | MINISTERIO DE SALUD | GEDOX S.A. | 30710937881 | 88000 |  | 4
43951 | MINISTERIO DE SALUD | GEDOX S.A. | 30710937881 | 88000 |  | 4
43951 | MINISTERIO DE SALUD | GEDOX S.A. | 30710937881 | 88000 |  | 4
43951 | MINISTERIO DE SALUD | GEDOX S.A. | 30710937881 | 42900 |  | 1
43951 | MINISTERIO DE SALUD | GEDOX S.A. | 30710937881 | 88000 |  | 4
43951 | MINISTERIO DE SALUD | GEDOX S.A. | 30710937881 | 88000 |  | 4
43951 | MINISTERIO DE SALUD | GEDOX S.A. | 30710937881 | 88000 |  | 4
43951 | MINISTERIO DE SALUD | GEDOX S.A. | 30710937881 | 42900 |  | 1
43951 | MINISTERIO DE SALUD | GEDOX S.A. | 30710937881 | 88000 |  | 4
43951 | MINISTERIO DE SALUD | GEDOX S.A. | 30710937881 | 67000 |  | 1
43951 | MINISTERIO DE SALUD | GEDOX S.A. | 30710937881 | 42900 |  | 1
43951 | MINISTERIO DE SALUD | GEDOX S.A. | 30710937881 | 42900 |  | 1
43951 | MINISTERIO DE SALUD | GEDOX S.A. | 30710937881 | 92000 |  | 1
43951 | MINISTERIO DE SALUD | GEDOX S.A. | 30710937881 | 87000 |  | 1
43951 | MINISTERIO DE SALUD | GEDOX S.A. | 30710937881 | 75000 |  | 1
43951 | MINISTERIO DE SALUD | GEDOX S.A. | 30710937881 | 42900 |  | 1
43951 | MINISTERIO DE SALUD | GEDOX S.A. | 30710937881 | 88000 |  | 4
43951 | MINISTERIO DE SALUD | GEDOX S.A. | 30710937881 | 88000 |  | 4
43951 | MINISTERIO DE SALUD | GEDOX S.A. | 30710937881 | 42900 |  | 1
43951 | MINISTERIO DE SALUD | GEDOX S.A. | 30710937881 | 88000 |  | 4
43951 | MINISTERIO DE SALUD | GEDOX S.A. | 30710937881 | 88000 |  | 4
43951 | MINISTERIO DE SALUD | GEDOX S.A. | 30710937881 | 88000 |  | 4
43951 | MINISTERIO DE SALUD | GEDOX S.A. | 30710937881 | 77000 |  | 1
43951 | MINISTERIO DE SALUD | GEDOX S.A. | 30710937881 | 89800 |  | 1
43951 | MINISTERIO DE SALUD | GEDOX S.A. | 30710937881 | 88000 |  | 4
43951 | MINISTERIO DE SALUD | GEDOX S.A. | 30710937881 | 77000 |  | 1
43951 | MINISTERIO DE SALUD | GEDOX S.A. | 30710937881 | 80000 |  | 1
43951 | MINISTERIO DE SALUD | GEDOX S.A. | 30710937881 | 88000 |  | 4
43951 | MINISTERIO DE SALUD | GEDOX S.A. | 30710937881 | 88000 |  | 4
43951 | MINISTERIO DE SALUD | ROITZ SA | 30714691518 | 25200000 |  | 70000
43951 | MINISTERIO DE SALUD | ROITZ SA | 30714691518 | 5000000 |  | 1000000
43895 | MINISTERIO DE SALUD | PANELES DE CABECERA TH SRL | 30711322953 | 717084 |  | 1
43895 | MINISTERIO DE SALUD | PANELES DE CABECERA TH SRL | 30711322953 | 717084 |  | 1
43895 | MINISTERIO DE SALUD | PANELES DE CABECERA TH SRL | 30711322953 | 758325.6 |  | 1
43895 | MINISTERIO DE SALUD | PANELES DE CABECERA TH SRL | 30711322953 | 8602360 |  | 1
43895 | MINISTERIO DE SALUD | PANELES DE CABECERA TH SRL | 30711322953 | 717084 |  | 1
43895 | MINISTERIO DE SALUD | PANELES DE CABECERA TH SRL | 30711322953 | 2150590 |  | 1
43895 | MINISTERIO DE SALUD | PANELES DE CABECERA TH SRL | 30711322953 | 3033302.4 |  | 1
43895 | MINISTERIO DE SALUD | PANELES DE CABECERA TH SRL | 30711322953 | 179271 |  | 1
43895 | MINISTERIO DE SALUD | PANELES DE CABECERA TH SRL | 30711322953 | 993576.6 |  | 1
43895 | MINISTERIO DE SALUD | PANELES DE CABECERA TH SRL | 30711322953 | 3974306.4 |  | 1
43895 | MINISTERIO DE SALUD | PANELES DE CABECERA TH SRL | 30711322953 | 376383.8 |  | 1
43895 | MINISTERIO DE SALUD | PANELES DE CABECERA TH SRL | 30711322953 | 1505535.2 |  | 1
43895 | MINISTERIO DE SALUD | PANELES DE CABECERA TH SRL | 30711322953 | 179271 |  | 1
43895 | MINISTERIO DE SALUD | PANELES DE CABECERA TH SRL | 30711322953 | 179271 |  | 1
43987 | MINISTERIO DE SALUD | BIODIAGNOSTICO S.A. | 30639277115 | 46800000 |  | 300
43964 | MINISTERIO DE SALUD | ALTONA DIAGNOSTICS ARGENTINA S.R.L | 33715830189 | 279756.3 |  | 2.1
43973 | MINISTERIO DE SALUD | FERAVAL S.A. | 33711192579 | 580000 |  | 2000
43973 | MINISTERIO DE SALUD | LABORTEKNIC S.R.L | 30714959499 | 215000 |  | 20000
43980 | MINISTERIO DE SALUD | MONTEBIO S.R.L. | 30708250062 | 115978500 |  | 150
43980 | MINISTERIO DE SALUD | MONTEBIO S.R.L. | 30708250062 | 115978500 |  | 150000
43979 | MINISTERIO DE SALUD | FUNDACION FAVALORO | 33559768869 | 435600 |  | 12
43957 | MINISTERIO DE SALUD | CASIBA S.A. | 30502893188 | 3841917.04 |  | 20
43957 | MINISTERIO DE SALUD | CASIBA S.A. | 30502893188 | 584061.52 |  | 1
43957 | MINISTERIO DE SALUD | CASIBA S.A. | 30502893188 | 2336246.08 |  | 14
43957 | MINISTERIO DE SALUD | CASIBA S.A. | 30502893188 | 374386.72 |  | 1
43957 | MINISTERIO DE SALUD | CASIBA S.A. | 30502893188 | 1497546.86 |  | 9
43957 | MINISTERIO DE SALUD | CASIBA S.A. | 30502893188 | 960479.26 |  | 1
43957 | MINISTERIO DE SALUD | PETTINARI METAL SACIFIA | 30501457805 | 1690000 |  | 50
43957 | MINISTERIO DE SALUD | QUIRO-MED SACIF | 30563006664 | 3604430 |  | 94
44141 | MINISTERIO DE SALUD | PANELES DE CABECERA TH SRL | 30711322953 | 2530068 |  | 1
44141 | MINISTERIO DE SALUD | PANELES DE CABECERA TH SRL | 30711322953 | 632517 |  | 1
43998 | MINISTERIO DE SALUD | Air Liquide Argentina S.A | 30500852131 | 125053.5 |  | 25
43998 | MINISTERIO DE SALUD | Air Liquide Argentina S.A | 30500852131 | 103629.24 |  | 12
43998 | MINISTERIO DE SALUD | Air Liquide Argentina S.A | 30500852131 | 153367.5 |  | 25
43998 | MINISTERIO DE SALUD | TECME S.A. | 30566535005 | 22822 |  | 2
44004 | MINISTERIO DE SALUD | TECME S.A. | 30566535005 | 16392700 |  | 100
44011 | MINISTERIO DE SALUD | AGIMED SRL | 30702297520 | 5773650 |  | 30
44011 | MINISTERIO DE SALUD | Air Liquide Argentina S.A | 30500852131 | 49912.5 |  | 25
43868 | MINISTERIO DE SALUD | CASIBA S.A. | 30502893188 | 2163123.25 |  | 13
43868 | MINISTERIO DE SALUD | CASIBA S.A. | 30502893188 | 9412696.75 |  | 49
43868 | MINISTERIO DE SALUD | CASIBA S.A. | 30502893188 | 2353174.19 |  | 1
43868 | MINISTERIO DE SALUD | CASIBA S.A. | 30502893188 | 1835621.92 |  | 11
43868 | MINISTERIO DE SALUD | CASIBA S.A. | 30502893188 | 540780.81 |  | 1
43868 | MINISTERIO DE SALUD | CASIBA S.A. | 30502893188 | 458905.48 |  | 1
43897 | MINISTERIO DE SALUD | QUIRO-MED SACIF | 30563006664 | 5426800 |  | 40
44019 | MINISTERIO DE SALUD | PHARMOS S.A. | 30642661562 | 10407600 |  | 20000
44111 | MINISTERIO DE SALUD | QUIRO-MED SACIF | 30563006664 | 2713400 |  | 20
44111 | MINISTERIO DE SALUD | Air Liquide Argentina S.A | 30500852131 | 711480 |  | 1
44111 | MINISTERIO DE SALUD | Air Liquide Argentina S.A | 30500852131 | 711480 |  | 1
44111 | MINISTERIO DE SALUD | Air Liquide Argentina S.A | 30500852131 | 169400 |  | 4
44042 | MINISTERIO DE SALUD | UNIC COMPANY SRL | 30-60012470-2 | 267120 | AEROCAMARA Intercalable en la rama inspiratoria de los circuitos de ARM. No estéril. Envasada individualmente.- Modelo: Colapsable para MDI. De un solo uso Variedad: Colapsable para MDI. De un solo uso | 180
44036 | MINISTERIO DE SALUD | GASES COMPRIMIDOS S.A | 30-54398920-3 | 225052.56 | AIRE COMPRIMIDO Aplicacion: uso medicinal AIRE COMPRIMIDO Medida: En tubo de 6 m3 Modelo: En tubo de 6 m3, para uso medicinal | 72
44040 | MINISTERIO DE SALUD | GASES COMPRIMIDOS S.A | 30-54398920-3 | 194900 | AIRE COMPRIMIDO Aplicacion: uso medicinal AIRE COMPRIMIDO Medida: En tubo de 6 m3 Modelo: En tubo de 6 m3, para uso medicinal | 10
44041 | MINISTERIO DE SALUD | TEX CARE ARGENTINA S.A. | 30-67612260-1 | 810000 | ALQUILER DE AMBO DE USO ASISTENCIAL REUSABLE . Modelo: De algodón/viscosa-poliéster. Talle Extra Grande. Casaca escote en V, manga japonesa.TELA: algodón/ viscosa 35 % poliester 65% preencogido Ligadura: Tafetán Peso: 154 g/m2 +/-3% Resistencia urdimbre 40 Kg/cm Resistencia trama 30 Kg/cm Hilos urdimbre 40 +/-5% Hilos trama 25 +/-5% Hilos totales 64 +/-3% CASACA 1) Delantero: liso 1 bolsillo pecho plaqué, lado izq, 2 bolsillos plaqué inf, faldón recto, dobladillo int 3 cm. 2) Espalda: lisa, costura centro y/o entera. Faldón recto, dobladillo int 3 cm. 3) Mangas: japonesa, dobladillo int 3 cm 4) Cuello: Escote V, interior refuerzo misma tela. Ancho refuerzo 4 cm. 5) Bolsillos: Sup plaqué, vista int 3 cm. Abertura 13 cm. Profundidad 15 cm. 6) Costuras: cerrado frente con espalda, hombros, cerrado mitad espalda, máquina overlock puntada seguridad. Bolsillos 2 costuras simple pespunte bordes expuestos: sobrehilados. Resto operaciones, 1 costura simple. 7) Remate costuras y/o atraques: las aberturas de bolsillos. 8) Hilos: 50/2 cabos algodón 100% mercerizado al tono tela, puntadas/ cm 3,5 color firme lavado 9) Medidas: ½ cuerpo Contorno: 70 cm, Distancia entre vistas mangas: 92 cm, largo: 76 cm PANTALON 1) Delantero: liso, bota dobladillo interno 3 cm. 2) Trasero: liso, bolsillo plaqué lado derecho. Bota dobladillo 3 cm. 3) Cintura: elástico no menos 2,5 cm ancho, dobladillo con 2 pespuntes. 4) Bolsillos: Plaqué, vista interna 3 cm. Abertura: 13 cm. Profundidad: 15 cm. 5) Costuras: Cerrado lateral, entrepierna, trasero: máquina overlock, puntada seguridad. Resto operaciones, 1 costura simple. 6) Remates costuras y/o atraques: la abertura de bolsillo. 7) Medidas: medio cuerpo Cintura: 65 cm, largo de tiro delantero terminado: 38 cm, largo: 115 cm Terminación, presentación: 1) sin excedente hilos, costuras rotas, zafadas, frunces o dobleces, planchadas, dobladas. 2) en bolsa polietileno individual, hermética, transparente, impermeable, indicación marca o nombre de fabricante, N° talle. 3) etiqueta marca o nombre del fabricante, N° talle, recomendaciones lavado, planchado | 10800
44043 | MINISTERIO DE SALUD | GASES COMPRIMIDOS S.A | 30-54398920-3 | 74940 | ALQUILER DE CONCENTRADOR DE OXIGENO DOMICILIARIO - AYUDA SOCIAL A PERSONAS . Modelo: Para oxígenoterapia domiciliaria | 6
44047 | MINISTERIO DE SALUD | GASES COMPRIMIDOS S.A | 30-54398920-3 | 85740 | ALQUILER DE CONCENTRADOR DE OXIGENO DOMICILIARIO - AYUDA SOCIAL A PERSONAS . Modelo: Para oxígenoterapia domiciliaria | 6
44049 | MINISTERIO DE SALUD | SERVICIOS ARM S.A. | 30-70952583-9 | 234240 | ALQUILER DE CONCENTRADOR DE OXIGENO DOMICILIARIO - AYUDA SOCIAL A PERSONAS . Modelo: Para oxígenoterapia domiciliaria | 12
44056 | MINISTERIO DE SALUD | GASES COMPRIMIDOS S.A | 30-54398920-3 | 153000 | ALQUILER DE CONCENTRADOR DE OXIGENO DOMICILIARIO - AYUDA SOCIAL A PERSONAS . Modelo: Para oxígenoterapia domiciliaria
44046 | MINISTERIO DE SALUD | CEGENS S.A. | 30-71250912-7 | 172000 | ASPIRADOR Aplicacion: Para secreciones . Medida: Capacidad 3 litros Modelo: Para secreciones, capacidad 3 litros, a diafragma | 10
44061 | MINISTERIO DE SALUD | Electromed SRL. | 33-63863822-9 | 78480 | ASPIRADOR Aplicacion: Para secreciones . Medida: Capacidad 3 litros Modelo: Para secreciones, capacidad 3 litros, a diafragma
44046 | MINISTERIO DE SALUD | DROGUERIA FARMATEC S.A. | 30-70714285-1 | 18810 | ASPIRADOR Aplicacion: Para secreciones ASPIRADOR Medida: Capacidad 1 litro Modelo: Para secreciones, capacidad 1 litros, a diafragma | 1
44062 | MINISTERIO DE SALUD | SILVESTRIN-FABRIS SRL | 30-59896009-3 | 115500 | ASPIRADOR Aplicacion: Para secreciones ASPIRADOR Medida: Capacidad 1 litro Modelo: Para secreciones, capacidad 1 litros, a diafragma
44034 | MINISTERIO DE SALUD | LABORATORIOS RICHMOND SACIF | 30-50115282-6 | 1680000 | ATRACURIO BESILATO . Modelo: De 50 mg (como besilato), inyectable, en ampolla x 5 ml, uso endovenoso | 6000
44034 | MINISTERIO DE SALUD | Soldist S.R.L | 30-61789131-6 | 6458400 | ATRACURIO BESILATO . Modelo: De 50 mg (como besilato), inyectable, en ampolla x 5 ml, uso endovenoso | 21600
44054 | MINISTERIO DE SALUD | LABORATORIOS RICHMOND SACIF | 30-50115282-6 | 49500000 | ATRACURIO BESILATO . Modelo: De 50 mg (como besilato), inyectable, en ampolla x 5 ml, uso endovenoso | 150000
44029 | MINISTERIO DE SALUD | MACOR INSUMOS HOSPITALARIOS SRL | 33-66036317-9 | 501570 | BARBIJO TIPO MASCARILLA DE ALTA EFICIENCIA N95 . Modelo: Tipo 3M. Confeccionada en material rígido, pero de construcción suave sin fibra de vidrio, resistente a los fluídos, salpicaduras de sangre y demás materiales infecciosos. Eficiente en la filtración debacterias. Deberá contar con una ballena de fijación en la parte superior y ajuste elástico con agarre posterior en la zona del cuello y cráneo, para una sujeción perfecta al rostro. Empaquetado de forma individual. Diseñada exclusivamente para uso sanitario. Aprobado por NIOSH: N95 | 1500
44055 | MINISTERIO DE SALUD | DRESS MED SRL | 30-71498825-1 | 904350 | BATA DE UN SOLO USO ESPECIFICACIONES DE LA TELA: SMS uso médico, 47 g/m2 (+/-5%). No traslúcida. Descripción:Confeccionada en una o dos piezas, tendrá medidas mínimas: 80 cm de ancho y 115 cm de largo.Sin mangas, escote redondo en delantera y espalda para su colocación indistinta y por lo menos dos tiras de 70 cm para ajuste a la cintura.Si los hombros llevaran costura, esta deberá ser con overlock simple con remates de terminación. Terminación y presentación: 1) Deberá tener una cuidadosa revisación, sin excedentes de hilos, costuras rotas, zafadas, sin frunces ni dobleces, correctamente doblada. 2) Se entregará en bolsa de polietileno hermética, transparente e impermeable correctamente acondicionada y rotulada, con no mas de 10 unidades. Modelo: Tela no tejida SMS de uso médico, sin manga. Talle para Adulto | 15000
44047 | MINISTERIO DE SALUD | BARRACA ACHER ARGENTINA S.R.L. | 30-51612669-4 | 83889 | BLOQUEADOR ENDOBRONQUIAL . Modelo: Con catéter de 7,0 fr y 65 cm de longitud, para tubo endotraqueal de 6,5 mm como mínimo. | 3
44047 | MINISTERIO DE SALUD | BARRACA ACHER ARGENTINA S.R.L. | 30-51612669-4 | 83889 | BLOQUEADOR ENDOBRONQUIAL . Modelo: Con catéter de 9,0 fr y 78 cm de longitud, para tubo endotraqueal de 7,5 mm como mínimo. | 3
44040 | MINISTERIO DE SALUD | EGLIS S.A | 30-59401076-7 | 549000 | BOLSA PARA TRANSPORTE DE MUESTRAS BIOLOGICAS . Modelo: De polipropileno virgen,no tóxico.Con doble compartimiento para la muestra y el protocolo de trabajo,con solapa de cierre definitivo. | 100000
44042 | MINISTERIO DE SALUD | MEDI SISTEM S.R.L. | 30-66165826-2 | 18300 | BOLSA PARA TRANSPORTE DE MUESTRAS BIOLOGICAS . Modelo: De polipropileno virgen,no tóxico.Con doble compartimiento para la muestra y el protocolo de trabajo,con solapa de cierre definitivo. | 3000
44042 | MINISTERIO DE SALUD | EGLIS S.A | 30-59401076-7 | 60500 | BOLSA PARA TRANSPORTE DE MUESTRAS BIOLOGICAS . Modelo: De polipropileno virgen,no tóxico.Con doble compartimiento para la muestra y el protocolo de trabajo,con solapa de cierre definitivo. | 10000
44061 | MINISTERIO DE SALUD | EGLIS S.A | 30-59401076-7 | 18150 | BOLSA PARA TRANSPORTE DE MUESTRAS BIOLOGICAS . Modelo: De polipropileno virgen,no tóxico.Con doble compartimiento para la muestra y el protocolo de trabajo,con solapa de cierre definitivo.
44062 | MINISTERIO DE SALUD | EGLIS S.A | 30-59401076-7 | 30250 | BOLSA PARA TRANSPORTE DE MUESTRAS BIOLOGICAS . Modelo: De polipropileno virgen,no tóxico.Con doble compartimiento para la muestra y el protocolo de trabajo,con solapa de cierre definitivo.
44036 | MINISTERIO DE SALUD | DROGUERIA FARMATEC S.A. | 30-70714285-1 | 9850 | BOQUILLA PARA ESPIROMETRIA Elaborada en cartón blanco descartable. Acondicionadas en cajas de no más de 200 unidades. Medida: De 66 x 30 mm Modelo: De 66 x 30 mm | 1000
44039 | MINISTERIO DE SALUD | EXCELENCIA HOSPITALARIA SRL | 30-71352270-4 | 5100000 | BOTA DE UN SOLO USO . Modelo: De tela no tejida tipo spunbond o SMS. Media caña. Confeccionada en dos piezas iguales de Spunbond o SMS de 30/40 g/m2, cosidas en todo su frente hasta el talón con costura overlock. En la parte superior llevará una prolongación en forma de tira de 35 cm de largo por 5 cm de ancho. De media caña: 30 cm de alto y de punta a talón tendrá una longitud de no menos de 38 cm. Acondicionada en bolsa de polietileno, rotulada, conteniendo no mas de 50 pares. | 200000
44050 | MINISTERIO DE SALUD | Coverline sa | 30-71498344-6 | 9642500 | BOTA DE UN SOLO USO . Modelo: De tela no tejida tipo spunbond o SMS. Media caña. Confeccionada en dos piezas iguales de Spunbond o SMS de 30/40 g/m2, cosidas en todo su frente hasta el talón con costura overlock. En la parte superior llevará una prolongación en forma de tira de 35 cm de largo por 5 cm de ancho. De media caña: 30 cm de alto y de punta a talón tendrá una longitud de no menos de 38 cm. Acondicionada en bolsa de polietileno, rotulada, conteniendo no mas de 50 pares. | 350000
44050 | MINISTERIO DE SALUD | ORIANA ALZATE MARTINEZ | 27-95927977-8 | 11160000 | BOTA DE UN SOLO USO . Modelo: De tela no tejida tipo spunbond o SMS. Media caña. Confeccionada en dos piezas iguales de Spunbond o SMS de 30/40 g/m2, cosidas en todo su frente hasta el talón con costura overlock. En la parte superior llevará una prolongación en forma de tira de 35 cm de largo por 5 cm de ancho. De media caña: 30 cm de alto y de punta a talón tendrá una longitud de no menos de 38 cm. Acondicionada en bolsa de polietileno, rotulada, conteniendo no mas de 50 pares. | 400000
44048 | MINISTERIO DE SALUD | CONMIL S.R.L. | 30-66115333-0 | 27500 | BRAZALETE NEUMATICO PARA TENSIOMETRO - MANGUITO NEUMATICO Modelo: Para medición de presión arterial no invasiva (PANI). Neonatal Nº 2. De plástico. Estéril y atóxico. Envasado individualmente en envase que garantice su conservación. | 50
44033 | MINISTERIO DE SALUD | CEGENS S.A. | 30-71250912-7 | 11850 | BRAZALETE NEUMATICO PARA TENSIOMETRO - MANGUITO NEUMATICO . Modelo: Adulto pequeño. Para circunferencia de brazo de 25 cm a 35 cm. Con manguera adaptadora. Compatible con monitor Midray modelo PM 7000. Envasado individualmente en envase que garantice su conservación. Todas las medidas aproximadas | 10
44048 | MINISTERIO DE SALUD | CEGENS S.A. | 30-71250912-7 | 76400 | BRAZALETE NEUMATICO PARA TENSIOMETRO - MANGUITO NEUMATICO . Modelo: Para medición de presión arterial no invasiva (PANI). Adulto de gran tamaño. De 70 cm de longitud x 25 cm de ancho (mínimo aproximado). Reusable. Envasado individualmente en envase que garantice su conservación. | 40
44048 | MINISTERIO DE SALUD | CEGENS S.A. | 30-71250912-7 | 65600 | BRAZALETE NEUMATICO PARA TENSIOMETRO - MANGUITO NEUMATICO . Modelo: Para medición de presión arterial no invasiva (PANI). Adulto. De cámara clásica, de 2 tubos. Envasado individualmente en envase que garantice su conservación. Referencia comercial WELLCH ALYN TYCOS. | 40
44048 | MINISTERIO DE SALUD | Medibel SA | 33-69039665-9 | 48600 | BRAZALETE NEUMATICO PARA TENSIOMETRO - MANGUITO NEUMATICO Componente: Confeccionado en tela gruesa, con costuras reforzadas BRAZALETE NEUMATICO PARA TENSIOMETRO - MANGUITO NEUMATICO . Medida: largo 52 cm, ancho 14 cm, cierre de velcro 10 x 15 cm Modelo: De 52 cm de longitud x 14 cm de diámetro. De tela gruesa, con costuras reforzadas. Con cierre abrojo 10 x 15 cm. Todas las medidas aproximadas. | 150
44035 | MINISTERIO DE SALUD | FEAS ELECTRONICA S.A | 30-70770219-9 | 32670 | BRAZALETE NEUMATICO PARA TENSIOMETRO - MANGUITO NEUMATICO Todas las medidas aproximadas. Modelo: Para medición de presión arterial no invasiva (PANI). Adulto. De 27 a 35 cm de circunferencia, 13 cm de ancho y 28 cm de largo, de un solo canal, libre de látex. Reusable. Envasado individualmente en envase que garantice su conservación. | 12
44048 | MINISTERIO DE SALUD | CEGENS S.A. | 30-71250912-7 | 36250 | BRAZALETE NEUMATICO PARA TENSIOMETRO - MANGUITO NEUMATICO Todas las medidas aproximadas. Modelo: Para medición de presión arterial no invasiva (PANI). Pediatrico. De 14,40 a 21,50 cm de circunferencia, 8,50 cm de ancho y 21,50 cm de largo, de un solo canal, libre de látex. Reusable. Envasado individualmente en envase que garantice su conservación. | 25
44057 | MINISTERIO DE SALUD | TOTALLAB SA | 30-71450919-1 | 669900 | CABINA DE SEGURIDAD BIOLOGICA CLASE II A2 TIPO 02 de conservar el flujo laminar, con sistema de control microprocesado, con alarmas y controles de seguridad, con instalación interna para equipos, iluminación, cañería con robinete, iluminación UV, etc., con accesorios. Modelo: Deberá cumplir con NSF/ANSI 49, alimentación e instalación 220 V 50 Hz, con filtros HEPA según MIL 282 con eficacia mínima 99,99 % en partículas de 0,3 µm, con sistema de compensación por ensuciamiento de filtros a fin Variedad: Clase II A2 tipo 02
44034 | MINISTERIO DE SALUD | JAEJ S.A | 30-60656652-9 | 15120.44 | CABLE ARMADO - CABLE EXTENSION PARA OXIMETRIA . Modelo: Para oxicapnógrafo marca BCI, sin modelo, para sensor de oxímetro de pulso Variedad: Cable extensión para oximetria | 1
44061 | MINISTERIO DE SALUD | Medibel SA | 33-69039665-9 | 21795 | CABLE ARMADO - CABLE SENSOR DE TEMPERATURA DE PACIENTE . Modelo: Para equipo marca DRAGER, pediátrica, de 1,5 m de longitud aproximadamente, conector 7 pines
44035 | MINISTERIO DE SALUD | ELECTROMEDIK S.A. | 30-64014137-5 | 46200 | CABLE PARA EXTENSION DE SENSOR . Modelo: Para aparato de monitoreo, rehusable | 12
44048 | MINISTERIO DE SALUD | Medibel SA | 33-69039665-9 | 9875 | CAMARA DE GOMA PARA TENSIOMETRO PEDIATRICO De 8 cm de alto x 15 cm de largo, las tubuladuras soportaran presión de 200 mm de mercurio Modelo: De dos vias | 25
44048 | MINISTERIO DE SALUD | Medibel SA | 33-69039665-9 | 59250 | CAMARA DE GOMA PARA TENSIOMETRO PEDIATRICO De 8 cm de alto x 15 cm de largo, las tubuladuras soportaran presión de 200 mm de mercurio Modelo: De dos vias | 150
44056 | MINISTERIO DE SALUD | Silvana Graciela Charaf | 27-13464300-0 | 46700 | CAMILLA PARA ADULTO Estructura portante de caño de acero SAE 1010 de 30 mm. de lado y 24 mm. de espesor con cruceta de refuerzo. Plano superior conformado por colchoneta tapizado en cuero vinílico, con relleno de espuma de poliuretano de 60 mm. de espesor sobre armazón de madera aglomerada no higroscópica e imputrecible de 19 mm. de espesor Modelo: Metálica, tapizada, con regatones antideslizantes de PVC
44042 | MINISTERIO DE SALUD | DRESS MED SRL | 30-71498825-1 | 812800 | CAMISOLIN DE UN SOLO USO Confeccionado en tela no tejida tipo SMS uso médico y barrera de 47 g/m2 (+/- 5%). Delantera y espalda lisos en una sola pieza.Cuello redondo, bordeado con cinta del mismo material.Ajuste de cuello: Un par de tiras de no menos de 20 cm, para ajuste. Ajuste de cintura: a 44 cm del borde del escote, un par de tiras, de no menos de 30 cm.Manga larga, con puño doble de algodón 100% (RIBB), elastizado de 10 cm de largo.Costuras doble estanco. Medidas mínimas: largo total 120 cm, ancho 140 cm, largo de manga 75 cmAcondicionado en bolsa de polietileno, rotulada con no mas de 10 unidades, con doblado quirúrgico. Modelo: Para uso no quirúrgico de tela no tejida de SMS uso médico. No estéril | 4000
44047 | MINISTERIO DE SALUD | Coverline sa | 30-71498344-6 | 21900000 | CAMISOLIN DE UN SOLO USO Confeccionado en tela no tejida tipo SMS uso médico y barrera de 47 g/m2 (+/- 5%). Delantera y espalda lisos en una sola pieza.Cuello redondo, bordeado con cinta del mismo material.Ajuste de cuello: Un par de tiras de no menos de 20 cm, para ajuste. Ajuste de cintura: a 44 cm del borde del escote, un par de tiras, de no menos de 30 cm.Manga larga, con puño doble de algodón 100% (RIBB), elastizado de 10 cm de largo.Costuras doble estanco. Medidas mínimas: largo total 120 cm, ancho 140 cm, largo de manga 75 cmAcondicionado en bolsa de polietileno, rotulada con no mas de 10 unidades, con doblado quirúrgico. Modelo: Para uso no quirúrgico de tela no tejida de SMS uso médico. No estéril | 100000
44047 | MINISTERIO DE SALUD | EXCELENCIA HOSPITALARIA SRL | 30-71352270-4 | 21750000 | CAMISOLIN DE UN SOLO USO Confeccionado en tela no tejida tipo SMS uso médico y barrera de 47 g/m2 (+/- 5%). Delantera y espalda lisos en una sola pieza.Cuello redondo, bordeado con cinta del mismo material.Ajuste de cuello: Un par de tiras de no menos de 20 cm, para ajuste. Ajuste de cintura: a 44 cm del borde del escote, un par de tiras, de no menos de 30 cm.Manga larga, con puño doble de algodón 100% (RIBB), elastizado de 10 cm de largo.Costuras doble estanco. Medidas mínimas: largo total 120 cm, ancho 140 cm, largo de manga 75 cmAcondicionado en bolsa de polietileno, rotulada con no mas de 10 unidades, con doblado quirúrgico. Modelo: Para uso no quirúrgico de tela no tejida de SMS uso médico. No estéril | 100000
44054 | MINISTERIO DE SALUD | LECTUS S.A. | 30-68651291-2 | 50500000 | CAMISOLIN DE UN SOLO USO Confeccionado en tela no tejida tipo SMS uso médico y barrera de 47 g/m2 (+/- 5%). Delantera y espalda lisos en una sola pieza.Cuello redondo, bordeado con cinta del mismo material.Ajuste de cuello: Un par de tiras de no menos de 20 cm, para ajuste. Ajuste de cintura: a 44 cm del borde del escote, un par de tiras, de no menos de 30 cm.Manga larga, con puño doble de algodón 100% (RIBB), elastizado de 10 cm de largo.Costuras doble estanco. Medidas mínimas: largo total 120 cm, ancho 140 cm, largo de manga 75 cmAcondicionado en bolsa de polietileno, rotulada con no mas de 10 unidades, con doblado quirúrgico. Modelo: Para uso no quirúrgico de tela no tejida de SMS uso médico. No estéril | 250000
44054 | MINISTERIO DE SALUD | ORIANA ALZATE MARTINEZ | 27-95927977-8 | 52414650 | CAMISOLIN DE UN SOLO USO Confeccionado en tela no tejida tipo SMS uso médico y barrera de 47 g/m2 (+/- 5%). Delantera y espalda lisos en una sola pieza.Cuello redondo, bordeado con cinta del mismo material.Ajuste de cuello: Un par de tiras de no menos de 20 cm, para ajuste. Ajuste de cintura: a 44 cm del borde del escote, un par de tiras, de no menos de 30 cm.Manga larga, con puño doble de algodón 100% (RIBB), elastizado de 10 cm de largo.Costuras doble estanco. Medidas mínimas: largo total 120 cm, ancho 140 cm, largo de manga 75 cmAcondicionado en bolsa de polietileno, rotulada con no mas de 10 unidades, con doblado quirúrgico. Modelo: Para uso no quirúrgico de tela no tejida de SMS uso médico. No estéril | 242100
44054 | MINISTERIO DE SALUD | BIO PROTEC SRL | 30-71172973-5 | 1709560 | CAMISOLIN DE UN SOLO USO Confeccionado en tela no tejida tipo SMS uso médico y barrera de 47 g/m2 (+/- 5%). Delantera y espalda lisos en una sola pieza.Cuello redondo, bordeado con cinta del mismo material.Ajuste de cuello: Un par de tiras de no menos de 20 cm, para ajuste. Ajuste de cintura: a 44 cm del borde del escote, un par de tiras, de no menos de 30 cm.Manga larga, con puño doble de algodón 100% (RIBB), elastizado de 10 cm de largo.Costuras doble estanco. Medidas mínimas: largo total 120 cm, ancho 140 cm, largo de manga 75 cmAcondicionado en bolsa de polietileno, rotulada con no mas de 10 unidades, con doblado quirúrgico. Modelo: Para uso no quirúrgico de tela no tejida de SMS uso médico. No estéril | 7900
44047 | MINISTERIO DE SALUD | Insumos quirurgicos S.R.L | 30-71091256-0 | 9891604.32 | CAMISOLIN DE UN SOLO USO Descripción: Confeccionado en tela no tejida de SMS de 30/45 g/m2. Delantera y espalda lisas en una sola pieza. Cuello redondo, bordeado con cinta del mismo material. Ajuste de cuello: un par de tiras de no menos de 20 cm de largo, para ajuste. Ajuste de cintura: a 44 cm del borde del escote, un par de tiras de no menos de 30 cm de largo. Manga larga con puño de elástico. Costuras doble estanco. Medidas mínimas: largo total 120 cm, ancho 140 cm, largo de manga 75 cm. Acondicionado en bolsa de polietileno, rotulada con no más de 10 unidades, con doblado quirúrgico. Modelo: Para uso no quirúrgico de tela no tejida de SMS uso médico. No estéril | 49998
44054 | MINISTERIO DE SALUD | LECTUS S.A. | 30-68651291-2 | 38750000 | CAMISOLIN DE UN SOLO USO Descripción: Confeccionado en tela no tejida de SMS de 30/45 g/m2. Delantera y espalda lisas en una sola pieza. Cuello redondo, bordeado con cinta del mismo material. Ajuste de cuello: un par de tiras de no menos de 20 cm de largo, para ajuste. Ajuste de cintura: a 44 cm del borde del escote, un par de tiras de no menos de 30 cm de largo. Manga larga con puño de elástico. Costuras doble estanco. Medidas mínimas: largo total 120 cm, ancho 140 cm, largo de manga 75 cm. Acondicionado en bolsa de polietileno, rotulada con no más de 10 unidades, con doblado quirúrgico. Modelo: Para uso no quirúrgico de tela no tejida de SMS uso médico. No estéril | 250000
44054 | MINISTERIO DE SALUD | Insumos quirurgicos S.R.L | 30-71091256-0 | 39566000 | CAMISOLIN DE UN SOLO USO Descripción: Confeccionado en tela no tejida de SMS de 30/45 g/m2. Delantera y espalda lisas en una sola pieza. Cuello redondo, bordeado con cinta del mismo material. Ajuste de cuello: un par de tiras de no menos de 20 cm de largo, para ajuste. Ajuste de cintura: a 44 cm del borde del escote, un par de tiras de no menos de 30 cm de largo. Manga larga con puño de elástico. Costuras doble estanco. Medidas mínimas: largo total 120 cm, ancho 140 cm, largo de manga 75 cm. Acondicionado en bolsa de polietileno, rotulada con no más de 10 unidades, con doblado quirúrgico. Modelo: Para uso no quirúrgico de tela no tejida de SMS uso médico. No estéril | 200000
44054 | MINISTERIO DE SALUD | Coverline sa | 30-71498344-6 | 37250000 | CAMISOLIN DE UN SOLO USO Descripción: Confeccionado en tela no tejida de SMS de 30/45 g/m2. Delantera y espalda lisas en una sola pieza. Cuello redondo, bordeado con cinta del mismo material. Ajuste de cuello: un par de tiras de no menos de 20 cm de largo, para ajuste. Ajuste de cintura: a 44 cm del borde del escote, un par de tiras de no menos de 30 cm de largo. Manga larga con puño de elástico. Costuras doble estanco. Medidas mínimas: largo total 120 cm, ancho 140 cm, largo de manga 75 cm. Acondicionado en bolsa de polietileno, rotulada con no más de 10 unidades, con doblado quirúrgico. Modelo: Para uso no quirúrgico de tela no tejida de SMS uso médico. No estéril | 250000
44056 | MINISTERIO DE SALUD | DROGUERIA MARTORANI S.A. | 30-70296606-6 | 2999.8 | CANULA BIESALSKI (JUEGO) Aplicacion: para traqueostomía CANULA BIESALSKI (JUEGO) f) un collarín de fijación y g) un tirante elástico de 34 cm de largo. Todo elaborado con materiales aptos para uso medicinal, atóxicos, estériles y apiretógenos. Envasado individualmente en envase que garantice su conservación. Medida: De 7 mm Modelo: De 7 mm para traqueostomía. Juego constituido por: a) un conjunto de cánula exterior y cánula interior, b) un repuesto de cánula interior, c) una tapa para tos, d) una válvula de fonación de Lubbers de 7 mm, e) un conector
44056 | MINISTERIO DE SALUD | DROGUERIA MARTORANI S.A. | 30-70296606-6 | 4499.7 | CANULA BIESALSKI (JUEGO) Aplicacion: para traqueostomía CANULA BIESALSKI (JUEGO) f) un collarín de fijación y g) un tirante elástico de 44 cm de largo. Todo elaborado con materiales aptos para uso medicinal, atóxicos, estériles y apiretógenos. Envasado individualmente en envase que garantice su conservación. Medida: De 8 mm Modelo: De 8 mm para traqueostomía. Juego constituido por: a) un conjunto de cánula exterior y cánula interior, b) un repuesto de cánula interior, c) una tapa para tos, d) una válvula de fonación de Lubbers de 8 mm, e) un conector
44057 | MINISTERIO DE SALUD | CASA OTTO HESS S.A. | 30-52600883-5 | 532000 | CANULA PARA ASPIRACION E IRRIGACION Aplicacion: para usar en cirigía laparoscópica CANULA PARA ASPIRACION E IRRIGACION Medida: De 5 mm de diámetro Modelo: De 5 mm de diámetro, para usar en cirugía laparoscópica
44035 | MINISTERIO DE SALUD | DROGUERIA MARTORANI S.A. | 30-70296606-6 | 9601.1 | CANULA PARA TRAQUEOSTOMIA CON BALON En el extremo proximal de la cánula un conector estándar de 15 mm, para conexión directa con equipos de ventilación asistida y de anestesia estándar. Con balón de baja presión con pared delgada y alto volumen para minimizar daño de la pared traqueal que debe ocupar un diámetro máximo de 15 mm una vez insuflado. La línea de inflado del balón cuenta con una válvula Luer equipada además con balón piloto integral para indicar el inflado del mismo. Estéril y atóxico. Envasado individualmente en envase que garantice su conservación. Referencia comercial Shilley PDC. Modelo: N° 5 con curvatura de 120º. De PVC biocompatible, radiopaco con diámetro interno de 5 mm, diámetro externo de 7,1 mm y longitud de 44 mm Variedad: Con balón | 10
44035 | MINISTERIO DE SALUD | DROGUERIA MARTORANI S.A. | 30-70296606-6 | 19202.2 | CANULA PARA TRAQUEOSTOMIA CON BALON En el extremo proximal de la cánula un conector estándar de 15 mm, para conexión directa con equipos de ventilación asistida y de anestesia estándar. Con balón de baja presión con pared delgada y alto volumen para minimizar daño de la pared traqueal que debe ocupar un diámetro máximo de 12,4 mm una vez insuflado. La línea de inflado del balón cuenta con una válvula Luer equipada además con balón piloto integral para indicar el inflado del mismo. Estéril y atóxico. Envasado individualmente en envase que garantice su conservación. Referencia comercial Shilley PDC Modelo: N°4 con curvatura de 120º. De PVC biocompatible, radiopaco con diámetro interno de 4 mm, diámetro externo de 5,9 mm y longitud de 41 mm Variedad: Con balón | 20
44035 | MINISTERIO DE SALUD | DROGUERIA MARTORANI S.A. | 30-70296606-6 | 15711 | CANULA PARA TRAQUEOSTOMIA CON BALON En el extremo proximal de la cánula un conector estándar de 15 mm, para conexión directa con equipos de ventilación asistida y de anestesia estándar. Con balón de baja presión con pared delgada y alto volumen para minimizar daño de la pared traqueal que debe ocupar un diámetro máximo de 15 mm una vez insuflado. La línea de inflado del balón cuenta con una válvula Luer equipada además con balón piloto integral para indicar el inflado del mismo. Estéril y atóxico. Envasado individualmente en envase que garantice su conservación. Shilley PDC. Modelo: N° 5,5 con curvatura de 120º. De PVC biocompatible, radiopaco con diámetro interno de 5,5 mm, diámetro externo de 7,7 mm y longitud de 46 mm Variedad: Con balón | 20
44035 | MINISTERIO DE SALUD | DROGUERIA MARTORANI S.A. | 30-70296606-6 | 28803.3 | CANULA PARA TRAQUEOSTOMIA CON BALON En el extremo proximal de la cánula un conector estándar de 15 mm, para conexión directa con equipos de ventilación asistida y de anestesia estándar. Con balón de baja presión con pared delgada y alto volumen para minimizar daño de la pared traqueal que debe ocupar un diámetro máximo de 12,5 mm una vez insuflado. La línea de inflado del balón cuenta con una válvula Luer equipada además con balón piloto integral para indicar el inflado del mismo. Estéril y atóxico. Envasado individualmente en envase que garantice su conservación. Shilley PDC. Modelo: N° 4,5 con curvatura de 120º. De PVC biocompatible, radiopaco con diámetro interno de 4,5 mm, diámetro externo de 6,5 mm y longitud de 42 mm, con curvatura de 120º Variedad: Con balón | 30
44055 | MINISTERIO DE SALUD | COVIDIEN ARGENTINA SA | 30-71252366-9 | 14703.92 | CANULA PARA TRAQUEOSTOMIA CON BALON En el extremo proximal de la cánula un conector estándar de 15 mm, para conexión directa con equipos de ventilación asistida y de anestesia estándar. Con balón de baja presión con pared delgada y alto volumen para minimizar daño de la pared traqueal que debe ocupar un diámetro máximo de 15 mm una vez insuflado. La línea de inflado del balón cuenta con una válvula Luer equipada además con balón piloto integral para indicar el inflado del mismo. Estéril y atóxico. Envasado individualmente en envase que garantice su conservación. Shilley PDC. Modelo: N° 5,5 con curvatura de 120º. De PVC biocompatible, radiopaco con diámetro interno de 5,5 mm, diámetro externo de 7,7 mm y longitud de 46 mm Variedad: Con balón | 8
44055 | MINISTERIO DE SALUD | COVIDIEN ARGENTINA SA | 30-71252366-9 | 45949.75 | CANULA PARA TRAQUEOSTOMIA CON BALON En el extremo proximal de la cánula un conector estándar de 15 mm, para conexión directa con equipos de ventilación asistida y de anestesia estándar. Con balón de baja presión con pared delgada y alto volumen para minimizar daño de la pared traqueal que debe ocupar un diámetro máximo de 12,5 mm una vez insuflado. La línea de inflado del balón cuenta con una válvula Luer equipada además con balón piloto integral para indicar el inflado del mismo. Estéril y atóxico. Envasado individualmente en envase que garantice su conservación. Shilley PDC. Modelo: N° 4,5 con curvatura de 120º. De PVC biocompatible, radiopaco con diámetro interno de 4,5 mm, diámetro externo de 6,5 mm y longitud de 42 mm, con curvatura de 120º Variedad: Con balón | 25
44055 | MINISTERIO DE SALUD | COVIDIEN ARGENTINA SA | 30-71252366-9 | 82709.55 | CANULA PARA TRAQUEOSTOMIA CON BALON En el extremo proximal de la cánula un conector estándar de 15 mm, para conexión directa con equipos de ventilación asistida y de anestesia estándar. Con balón de baja presión con pared delgada y alto volumen para minimizar daño de la pared traqueal que debe ocupar un diámetro máximo de 15 mm una vez insuflado. La línea de inflado del balón cuenta con una válvula Luer equipada además con balón piloto integral para indicar el inflado del mismo. Estéril y atóxico. Envasado individualmente en envase que garantice su conservación. Referencia comercial Shilley PDC. Modelo: N° 5 con curvatura de 120º. De PVC biocompatible, radiopaco con diámetro interno de 5 mm, diámetro externo de 7,1 mm y longitud de 44 mm Variedad: Con balón | 45
44055 | MINISTERIO DE SALUD | COVIDIEN ARGENTINA SA | 30-71252366-9 | 55139.7 | CANULA PARA TRAQUEOSTOMIA CON BALON En el extremo proximal de la cánula un conector estándar de 15 mm, para conexión directa con equipos de ventilación asistida y de anestesia estándar. Con balón de baja presión con pared delgada y alto volumen para minimizar daño de la pared traqueal que debe ocupar un diámetro máximo de 12,4 mm una vez insuflado. La línea de inflado del balón cuenta con una válvula Luer equipada además con balón piloto integral para indicar el inflado del mismo. Estéril y atóxico. Envasado individualmente en envase que garantice su conservación. Referencia comercial Shilley PDC Modelo: N°4 con curvatura de 120º. De PVC biocompatible, radiopaco con diámetro interno de 4 mm, diámetro externo de 5,9 mm y longitud de 41 mm Variedad: Con balón | 30
44035 | MINISTERIO DE SALUD | DROGUERIA MARTORANI S.A. | 30-70296606-6 | 18329.4 | CANULA PARA TRAQUEOSTOMIA SIN BALON En el extremo proximal de la cánula un conector estándar de 15 mm, para conexión directa con equipos de ventilación asistida y de anestesia estándar. Estéril, atóxico y apirogénico. Envasado individualmente en envase que garantice su conservación. Referencia comercial Shilley. Modelo: De 4,5 mm. Sin cánula interna. De PVC siliconado, apto para uso medicinal, radiopaco, con propiedades termoplásticas para su mejor adaptación. Cánula de 4,5 mm de diámetro interno, de 6,5 mm diámetro externo y longitud de 36 mm, con curvatura de 120º Variedad: Sin balón | 20
44035 | MINISTERIO DE SALUD | DROGUERIA MARTORANI S.A. | 30-70296606-6 | 9164.7 | CANULA PARA TRAQUEOSTOMIA SIN BALON En el extremo proximal de la cánula un conector estándar de 15 mm, para conexión directa con equipos de ventilación asistida y de anestesia estándar. Estéril, atóxico y apirogénico. Envasado individualmente en envase que garantice su conservación. Referencia comercial Shilley. Modelo: De 4 mm. Sin cánula interna. De PVC siliconado, apto para uso medicinal, radiopaco, con propiedades termoplásticas para su mejor adaptación. Cánula de 4 mm de diámetro interno, de 5,9 mm diámetro externo y longitud de 34 mm, con curvatura de 120º Variedad: Sin balón | 10
44055 | MINISTERIO DE SALUD | COVIDIEN ARGENTINA SA | 30-71252366-9 | 94162.2 | CANULA PARA TRAQUEOSTOMIA SIN BALON En el extremo proximal de la cánula un conector estándar de 15 mm, para conexión directa con equipos de ventilación asistida y de anestesia estándar. Estéril, atóxico y apirogénico. Envasado individualmente en envase que garantice su conservación. Referencia comercial Shilley. Modelo: De 3 mm. Sin cánula interna. De PVC siliconado, apto para uso medicinal, radiopaco, con propiedades termoplásticas para su mejor adaptación. Cánula de 3 mm de diámetro interno, de 4,5 mm diámetro externo y longitud de 30 mm, con curvatura de 120º Variedad: Sin balón | 60
44055 | MINISTERIO DE SALUD | COVIDIEN ARGENTINA SA | 30-71252366-9 | 94162.2 | CANULA PARA TRAQUEOSTOMIA SIN BALON En el extremo proximal de la cánula un conector estándar de 15 mm, para conexión directa con equipos de ventilación asistida y de anestesia estándar. Estéril, atóxico y apirogénico. Envasado individualmente en envase que garantice su conservación. Referencia comercial Shilley. Modelo: De 3,5 mm. Sin cánula interna. De PVC siliconado, apto para uso medicinal, radiopaco, con propiedades termoplásticas para su mejor adaptación. Cánula de 3,5 mm de diámetro interno, de 5,2 mm diámetro externo y longitud de 32 mm, con curvatura de 120º Variedad: Sin balón | 60
44055 | MINISTERIO DE SALUD | COVIDIEN ARGENTINA SA | 30-71252366-9 | 23540.55 | CANULA PARA TRAQUEOSTOMIA SIN BALON En el extremo proximal de la cánula un conector estándar de 15 mm, para conexión directa con equipos de ventilación asistida y de anestesia estándar. Estéril, atóxico y apirogénico. Envasado individualmente en envase que garantice su conservación. Referencia comercial Shilley. Modelo: De 4,5 mm. Sin cánula interna. De PVC siliconado, apto para uso medicinal, radiopaco, con propiedades termoplásticas para su mejor adaptación. Cánula de 4,5 mm de diámetro interno, de 6,5 mm diámetro externo y longitud de 36 mm, con curvatura de 120º Variedad: Sin balón | 15
44055 | MINISTERIO DE SALUD | COVIDIEN ARGENTINA SA | 30-71252366-9 | 39234.25 | CANULA PARA TRAQUEOSTOMIA SIN BALON En el extremo proximal de la cánula un conector estándar de 15 mm, para conexión directa con equipos de ventilación asistida y de anestesia estándar. Estéril, atóxico y apirogénico. Envasado individualmente en envase que garantice su conservación. Referencia comercial Shilley. Modelo: De 5,5 mm. Sin cánula interna. De PVC siliconado, apto para uso medicinal, radiopaco, con propiedades termoplásticas para su mejor adaptación. Cánula de 5,5 mm de diámetro interno, de 7,5 mm diámetro externo y longitud de 46 mm, con curvatura de 120º Variedad: De 5,5 mm de diámetro interno, de 7,5 mm diámetro externo y longitud de 46 mm | 25
44055 | MINISTERIO DE SALUD | COVIDIEN ARGENTINA SA | 30-71252366-9 | 54927.95 | CANULA PARA TRAQUEOSTOMIA SIN BALON En el extremo proximal de la cánula un conector estándar de 15 mm, para conexión directa con equipos de ventilación asistida y de anestesia estándar. Estéril, atóxico y apirogénico. Envasado individualmente en envase que garantice su conservación. Referencia comercial Shilley. Modelo: De 4 mm. Sin cánula interna. De PVC siliconado, apto para uso medicinal, radiopaco, con propiedades termoplásticas para su mejor adaptación. Cánula de 4 mm de diámetro interno, de 5,9 mm diámetro externo y longitud de 34 mm, con curvatura de 120º Variedad: Sin balón | 35
44035 | MINISTERIO DE SALUD | DROGUERIA MARTORANI S.A. | 30-70296606-6 | 7419 | CANULA PARA TRAQUEOSTOMIA SIN BALON Estéril, atóxico y apirogénico. Envasado individualmente en envase que garantice su conservación. Referencia comercial Portex Modelo: De 5 mm. Sin cánula interna. De PVC siliconado, que permite suficiente rigidez para su inserción y adaptación. Con adaptador de 15 mm. Ángulo de curvatura 90º. Variedad: Sin balón | 10
44055 | MINISTERIO DE SALUD | DROGUERIA MARTORANI S.A. | 30-70296606-6 | 58836 | CANULA PARA TRAQUEOSTOMIA SIN BALON Estéril, atóxico y apirogénico. Envasado individualmente en envase que garantice su conservación. Referencia comercial Portex Modelo: De 4 mm de diámetro interno. Sin cánula interna. Pediátrica. De PVC termosensible que permite suficiente rigidez para su inserción y adaptación. Con adaptador de 15 mm. Ángulo de curvatura 90º. Variedad: Sin balón | 60
44055 | MINISTERIO DE SALUD | DROGUERIA MARTORANI S.A. | 30-70296606-6 | 29418 | CANULA PARA TRAQUEOSTOMIA SIN BALON Estéril, atóxico y apirogénico. Envasado individualmente en envase que garantice su conservación. Referencia comercial Portex Modelo: De 4,5 mm de diámetro interno. Sin cánula interna. Pediátrica De PVC termosensible que permite suficiente rigidez para su inserción y adaptación. Con adaptador de 15 mm. Ángulo de curvatura 90º. Variedad: Sin balón | 30
44055 | MINISTERIO DE SALUD | DROGUERIA MARTORANI S.A. | 30-70296606-6 | 27783 | CANULA PARA TRAQUEOSTOMIA SIN BALON Estéril, atóxico y apirogénico. Envasado individualmente en envase que garantice su conservación. Referencia comercial Portex Modelo: De 6,0 mm de diámetro interno. Sin cánula interna. De PVC termosensible que permite suficiente rigidez para su inserción y adaptación. Con adaptador de 15 mm. Ángulo de curvatura 90º Variedad: Sin balón | 35
44055 | MINISTERIO DE SALUD | DROGUERIA MARTORANI S.A. | 30-70296606-6 | 7938 | CANULA PARA TRAQUEOSTOMIA SIN BALON Estéril, atóxico y apirogénico. Envasado individualmente en envase que garantice su conservación. Referencia comercial Portex Modelo: De 7 mm de diámetro interno. Sin cánula interna. De PVC termosensible que permite suficiente rigidez para su inserción y adaptación. Con adaptador de 15 mm. Ángulo de curvatura 90º Variedad: Sin balón | 10
44055 | MINISTERIO DE SALUD | STORING INSUMOS MEDICOS S.R.L. | 30-70887571-2 | 73125 | CIRCUITO PARA ASPIRACION . Modelo: Con sonda atraumática 30 y regulador incorporado. De plástico apto para uso medicinal, con trampa de recolección para análisis. Estéril, atóxico y apirogénico. Envasado individualmente en envase que garantice su conservación. | 260
44050 | MINISTERIO DE SALUD | Coverline sa | 30-71498344-6 | 2984000 | COFIA DE UN SOLO USO . Modelo: De tela no tejida de SMS de uso médico de 30 g/m2 (+/- 5%) de una sola pieza con un diámetro no inferior a 50 cm. Terminada en los bordes con hilo elástico, cosido con costura overlock. El diseño permitirá recoger todo el cabello dentro de la misma.Terminación y presentación:1) Deberá tener una cuidadosa revisación2) Se entregará en bolsa de polietileno hermética, transparente e impermeable con no mas de 100 unidades, con doblado quirúrgico, correctamente acondicionada y rotulada indicando nombre del fabricante. | 400000
44050 | MINISTERIO DE SALUD | ORIANA ALZATE MARTINEZ | 27-95927977-8 | 3796000 | COFIA DE UN SOLO USO . Modelo: De tela no tejida de SMS de uso médico de 30 g/m2 (+/- 5%) de una sola pieza con un diámetro no inferior a 50 cm. Terminada en los bordes con hilo elástico, cosido con costura overlock. El diseño permitirá recoger todo el cabello dentro de la misma.Terminación y presentación:1) Deberá tener una cuidadosa revisación2) Se entregará en bolsa de polietileno hermética, transparente e impermeable con no mas de 100 unidades, con doblado quirúrgico, correctamente acondicionada y rotulada indicando nombre del fabricante. | 400000
44050 | MINISTERIO DE SALUD | EURO SWISS SA | 30-70895389-6 | 1908000 | COFIA DE UN SOLO USO . Modelo: De tela no tejida de SMS de uso médico de 30 g/m2 (+/- 5%) de una sola pieza con un diámetro no inferior a 50 cm. Terminada en los bordes con hilo elástico, cosido con costura overlock. El diseño permitirá recoger todo el cabello dentro de la misma.Terminación y presentación:1) Deberá tener una cuidadosa revisación2) Se entregará en bolsa de polietileno hermética, transparente e impermeable con no mas de 100 unidades, con doblado quirúrgico, correctamente acondicionada y rotulada indicando nombre del fabricante. | 200000
44035 | MINISTERIO DE SALUD | ERNESTO VAN ROSSUM Y COMPAÑIA S.R.L. | 30-52693485-3 | 880176 | COLUMNA . Modelo: Para extracción de ADN/ARN | 66
44053 | MINISTERIO DE SALUD | GEMATEC SRL | 30-69479339-4 | 857654.4 | DETERMINACION SIMULTANEA Parámetros derivados: CO2 total, HCO3 real y standard, exceso de base real y standard, saturación de O2, anion gap, Ph corregido a la temperatura del paciente, CA++ corregido a Ph 7,4, correción por fracción de oxígeno en aire seco inspirado (FIO2) Modelo: Parámetros medidos: PH, PCO2, PO2, sodio, potasio, cloro, glucosa, lactato, calcio iónico, Hto, bilirrubina total cuantitativa, cTHb y derivados HB (O2Hb, HHb, COHb, MetHb, SulfHb) oxímetro Variedad: Parámetros medidos: PH, PCO2, PO2, sodio, potasio, cloro, glucosa, lactato, calcio iónico, Hto, bilirrubina total cuantitativa, cTHb y derivados HB (O2Hb, HHb, COHb, MetHb, SulfHb) oxímetro | 4920
44033 | MINISTERIO DE SALUD | Medibel SA | 33-69039665-9 | 2864 | ESTETOSCOPIO BIAURICULAR . Modelo: Auscultador 47 mm, de aluminio anodizado, extra ligero | 16
44033 | MINISTERIO DE SALUD | Medibel SA | 33-69039665-9 | 9750 | ESTETOSCOPIO BIAURICULAR . Modelo: Auscultador 47 mm, de aluminio anodizado, extra ligero | 50
44043 | MINISTERIO DE SALUD | DROGUERIA MARTORANI S.A. | 30-70296606-6 | 2970 | ESTETOSCOPIO BIAURICULAR . Modelo: Auscultador 47 mm, de aluminio anodizado, extra ligero | 15
44048 | MINISTERIO DE SALUD | Medibel SA | 33-69039665-9 | 18216 | ESTETOSCOPIO BIAURICULAR . Modelo: Auscultador 47 mm, de aluminio anodizado, extra ligero | 92
44041 | MINISTERIO DE SALUD | DROGUERIA MARTORANI S.A. | 30-70296606-6 | 6543 | ESTETOSCOPIO BIAURICULAR Demás especificaciones deberán ser indicadas por la repartición solicitante Modelo: Auscultador de 37 mm, de aluminio anodizado, extra ligero | 30
44033 | MINISTERIO DE SALUD | Medibel SA | 33-69039665-9 | 3540 | ESTETOSCOPIO BIAURICULAR NEONATAL Demás especificaciones deberán ser indicadas por la repartición solicitante Modelo: Auscultador de 28 mm, de acero inoxidable, 71 cm de largo | 15
44036 | MINISTERIO DE SALUD | DROGUERIA FARMATEC S.A. | 30-70714285-1 | 63000 | GUANTE DE EXAMINACION Dimensiones aproximadas 10" de largo y 0,04" de grosor. Color azul. Resistente a productos químicos Modelo: Tamaño mediano (M), de nitrilo, descartable. Elaborado con copolímeros acrilonitrilo-butadieno de primera calidad, descartable, atóxico y ambidiestro. No debe presentar asperezas al tacto y su largo deberá cubrir con ajuste adecuado el puño del camisolín | 10000
44036 | MINISTERIO DE SALUD | ERNESTO VAN ROSSUM Y COMPAÑIA S.R.L. | 30-52693485-3 | 43140 | GUANTE PARA EXAMINACION Modelo: Tamaño chico (S). Elaborado con copolimeros de acrilonitrilo-butadieno de primera calidad, descartable, atóxico y ambidiestro, no debe presentar asperezas al tacto y su largo permitirá cubrir con ajuste adecuado el puño del camisolín | 6000
44055 | MINISTERIO DE SALUD | PROPATO HNOS. S.A.I.C. | 30-55425869-3 | 249000 | GUANTE PARA EXAMINACION Modelo: Tamaño chico (S). Elaborado con copolimeros de acrilonitrilo-butadieno de primera calidad, descartable, atóxico y ambidiestro, no debe presentar asperezas al tacto y su largo permitirá cubrir con ajuste adecuado el puño del camisolín | 30000
44036 | MINISTERIO DE SALUD | DROGUERIA FARMATEC S.A. | 30-70714285-1 | 100800 | GUANTE PARA EXAMINACION Modelo: Tamaño extra chico (XS). Elaborado en látex de primera calidad, descartable, atóxico y ambidiestro, no debe presentar asperezas al tacto y su largo permitirá cubrir con ajuste adecuado el puño del camisolín | 20000
44041 | MINISTERIO DE SALUD | Veca S.A. | 30-70802022-9 | 16341 | GUANTE PARA EXAMINACION Modelo: Tamaño grande (L). Elaborado con copolimeros de acrilonitrilo-butadieno de primera calidad, descartable, atóxico y ambidiestro, no debe presentar asperezas al tacto y su largo permitirá cubrir con ajuste adecuado el puño del camisolín | 30
44041 | MINISTERIO DE SALUD | Veca S.A. | 30-70802022-9 | 24511.5 | GUANTE PARA EXAMINACION Modelo: Tamaño mediano (M). Elaborado con copolimeros de acrilonitrilo-butadieno de primera calidad, descartable, atóxico y ambidiestro, no debe presentar asperezas al tacto y su largo permitirá cubrir con ajuste adecuado el puño del camisolín | 45
44055 | MINISTERIO DE SALUD | PROPATO HNOS. S.A.I.C. | 30-55425869-3 | 124500 | GUANTE PARA EXAMINACION Modelo: Tamaño mediano (M). Elaborado con copolimeros de acrilonitrilo-butadieno de primera calidad, descartable, atóxico y ambidiestro, no debe presentar asperezas al tacto y su largo permitirá cubrir con ajuste adecuado el puño del camisolín | 15000
44061 | MINISTERIO DE SALUD | Laboratorios Britania SA | 33-64529398-9 | 6500 | HISOPO Modelo: De alambre y dacron en tubo estéril descartable.En envase individual.
44035 | MINISTERIO DE SALUD | Laboratorios Britania SA | 33-64529398-9 | 24000 | HISOPO , Modelo: De plástico flexible,estéril,con punta de nylon,en envase individual.Varilla y punta no tóxicas | 300
44036 | MINISTERIO DE SALUD | Laboratorios Britania SA | 33-64529398-9 | 120000 | HISOPO , Modelo: De plástico flexible,estéril,con punta de nylon,en envase individual.Varilla y punta no tóxicas | 15
44053 | MINISTERIO DE SALUD | Laboratorios Britania SA | 33-64529398-9 | 225000 | HISOPO , Modelo: De plástico flexible,estéril,con punta de nylon,en envase individual.Varilla y punta no tóxicas | 3000
44034 | MINISTERIO DE SALUD | Laboratorios Britania SA | 33-64529398-9 | 160000 | HISOPO . Modelo: Calidad para Biología Molecular, libre de DRNasas, con punta de espuma y varilla de plástico. Para recolección de saliva y células bucales de manera no abrasiva. de 13 cm de largo total del hisopo, de 2,2 cm de diámetro de la punta con espuma | 2000
44048 | MINISTERIO DE SALUD | DROGUERIA MARTORANI S.A. | 30-70296606-6 | 12600 | HISOPO El hisopo medirá 15 cm de largo. En uno de sus extremos poseerá una torunda de algón firmemente adherida que ocupará aproximadamente 1,50 cm del largo del palillo y poseerá un diámetro entre 0.4 y 0.6 mm. Acondicionado en bolsa de no menos de 100 unidades Modelo: Con palillo de madera | 30000
44041 | MINISTERIO DE SALUD | ADOX S.A. | 30-68023513-5 | 86800 | JABON LIQUIDO Para higiene personal de pacientes, de pH neutro, incoloro e hipoalénico. Deberá resistir una temperatura de 100°C sin que se alteren sus carácteristicas organoléticas. Deberá contar con certificado de inscripción de productos cosméticos (Form R-155) de INAME. Por litro. Acondicionado en envase de no más de 5 lt. Modelo: Con glicerina | 200
44043 | MINISTERIO DE SALUD | BIOMÉRIEUX ARGENTINA SA | 30-69437643-2 | 174240 | KIT PARA DETECCION RAPIDA PARA VIRUS . . Modelo: Para detección del virus COVID-19 | 360
44047 | MINISTERIO DE SALUD | QUIMICA EROVNE S.A. | 30-52535648-1 | 62760 | KIT PARA DETECCION RAPIDA PARA VIRUS . . Modelo: Para detección del virus COVID-19 | 120
44047 | MINISTERIO DE SALUD | QUIMICA EROVNE S.A. | 30-52535648-1 | 62760 | KIT PARA DETECCION RAPIDA PARA VIRUS . . Modelo: Para detección del virus COVID-19 | 120
44055 | MINISTERIO DE SALUD | BIOMÉRIEUX ARGENTINA SA | 30-69437643-2 | 56918.4 | KIT PARA DETECCION RAPIDA PARA VIRUS . . Modelo: Para detección del virus COVID-19
44055 | MINISTERIO DE SALUD | BIOMÉRIEUX ARGENTINA SA | 30-69437643-2 | 56918.4 | KIT PARA DETECCION RAPIDA PARA VIRUS . . Modelo: Para detección del virus COVID-19
44060 | MINISTERIO DE SALUD | TECNOLAB S.A. | 30-63897599-4 | 220154.84 | KIT PARA DETECCION RAPIDA PARA VIRUS . . Modelo: Para detección del virus COVID-19
44047 | MINISTERIO DE SALUD | BIOARS S.A. | 30-68999191-9 | 7833600 | KIT PARA EXTRACCION RAPIDA DE ADN . Modelo: Tipo QIA amp DNA mini, envase por 50 determinaciones | 20000
44047 | MINISTERIO DE SALUD | CHEMTEST ARGENTINA S.A. | 30-71507989-1 | 5050000 | KIT PARA EXTRACCION RAPIDA DE ADN . Modelo: Tipo QIA amp DNA mini, envase por 50 determinaciones | 10000
44057 | MINISTERIO DE SALUD | CHEMTEST ARGENTINA S.A. | 30-71507989-1 | 2525000 | KIT PARA EXTRACCION RAPIDA DE ADN . Modelo: Tipo QIA amp DNA mini, envase por 50 determinaciones
44040 | MINISTERIO DE SALUD | MONTEBIO S.R.L. | 30-70825006-2 | 26365400 | KIT PARA EXTRACCION RAPIDA DE ADN Demás especificaciones deberán ser indicadas por la repartición solicitante Modelo: Tipo QIA amp DNA mini, envase por 50 determinaciones | 20000
44046 | MINISTERIO DE SALUD | TECNOLAB S.A. | 30-63897599-4 | 25431.81 | KIT PARA EXTRACCION RAPIDA DE ADN Demás especificaciones deberán ser indicadas por la repartición solicitante Modelo: Tipo QIA amp DNA mini, envase por 50 determinaciones | 1
44033 | MINISTERIO DE SALUD | SISTEMAS ANALITICOS SA | 30-58033757-7 | 33300 | LANCETA PARA EXTRACCION DE SANGRE Modelo: Para punción digital, elaborada en acero inoxidable, apto uso medicinal, con punta afilada, sin rebabas, estéril, atóxica y apirogénica, descartable, envasada individualmente en envase que garantice su conservación | 5000
44036 | MINISTERIO DE SALUD | STORING INSUMOS MEDICOS S.R.L. | 30-70887571-2 | 6230 | LANCETA PARA EXTRACCION DE SANGRE . Modelo: Para punción, con base plástica, con protección y tapa, descartable | 7000
44033 | MINISTERIO DE SALUD | DROGUERIA FARMATEC S.A. | 30-70714285-1 | 17100 | LARINGOSCOPIO De mano del tipo hook-on. Mango metálico cromado de superficie antideslizante. Luz halógena, con batarías recargables, Bombilla universal, terminación estriada. Accesorios Espátula Macintosh nº 2. Espátula Macintosh nº 3 Espátula Macintosh nº 4. Pinza de Magill para adultos. 1 Cargador de baterias. 2 set de baterias. 3 lámparas Modelo: Tipo MACINTOSH (adultos) Variedad: Macintosh, tipo Hook- on de mano, para adulto | 2
44033 | MINISTERIO DE SALUD | IVAN EZEQUIEL ARDIZON | 20-22294264-1 | 1450000 | MAMELUCO DE SEGURIDAD ESPECIFICACIONES DE LA TELA.:Tela no tejida de oleafina termosoldada tipo Tyvek.Con revestimiento de polietileno de alta densidad.Deberá poseer una superficie lisa y antiestática repelente a la contaminación.COLOR:BlancoNORMAS DE CONFECCION: Extraespaciosos en las áreas que se requiera presión en los movimientos.Cierre antiestático de tamaño completo.Usos: Para tareas que requieran una eficaz barrera contra líquidos en general, ácidos altamente corrosivos y solventes orgánicos mas comunes.Nota: la elección de los tipos de prendas mas adecuadas para la tarea que realicen los agentes, quedará a cargo de la repartición solicitante. Modelo: Tipo Tyvek, blanco, con capucha, mangas largas Voltaje: Blanco | 1000
44043 | MINISTERIO DE SALUD | STORING INSUMOS MEDICOS S.R.L. | 30-70887571-2 | 7874950 | MAMELUCO DE SEGURIDAD ESPECIFICACIONES DE LA TELA.:Tela no tejida de oleafina termosoldada tipo Tyvek.Con revestimiento de polietileno de alta densidad.Deberá poseer una superficie lisa y antiestática repelente a la contaminación.COLOR:BlancoNORMAS DE CONFECCION: Extraespaciosos en las áreas que se requiera presión en los movimientos.Cierre antiestático de tamaño completo.Usos: Para tareas que requieran una eficaz barrera contra líquidos en general, ácidos altamente corrosivos y solventes orgánicos mas comunes.Nota: la elección de los tipos de prendas mas adecuadas para la tarea que realicen los agentes, quedará a cargo de la repartición solicitante. Modelo: Tipo Tyvek, blanco, con capucha, mangas largas Voltaje: Blanco | 5000
44050 | MINISTERIO DE SALUD | DCD PRODUCTS SRL | 30-66393469-0 | 15900 | MANOMETRO PARA CONTROL DE VIAS AEREAS . Modelo: Manómetro para control de presión para máscaras laríngeas y tubos endotraqueales, reusable | 1
44055 | MINISTERIO DE SALUD | OXIGENOTERAPIA NORTE S.A.C.I.F.I.A. | 30-53564524-4 | 40293 | MANOMETRO PARA TUBO PARA OXIGENO . Modelo: Con reductor de alta presión, graduado en Kg/cm2 | 6
44047 | MINISTERIO DE SALUD | DCD PRODUCTS SRL | 30-66393469-0 | 97632 | MASCARA PARA OXIGENO . Modelo: De 100%. Adultos. De plástico, apto para uso medicinal, flexible. Con pico fijo 100%, con resevorio y válvula de seguridad. Con elástico ajustable que permita su sostén. | 600
44055 | MINISTERIO DE SALUD | DCD PRODUCTS SRL | 30-66393469-0 | 81360 | MASCARA PARA OXIGENO . Modelo: De 100%. Adultos. De plástico, apto para uso medicinal, flexible. Con pico fijo 100%, con resevorio y válvula de seguridad. Con elástico ajustable que permita su sostén.
44036 | MINISTERIO DE SALUD | SUIZO ARGENTINA S.A. | 30-51696843-1 | 47830 | MASCARA PARA OXIGENO Atóxico. Envasado individualmente en envase que garantice su conservación. Referencia comercial Hudson-RCI. Modelo: De 100%. Pediátrica. De plástico, apto para uso medicinal, flexible. Con pico fijo 100%, con resevorio y válvula de seguridad. Con elástico ajustable que permita su sostén | 250
44034 | MINISTERIO DE SALUD | Silvana Graciela Charaf | 27-13464300-0 | 43180 | MASCARA PARA OXIGENO PARA ROSTRO COMPLETO . Modelo: Máscara para ventilación no invasiva y presión continua positiva de las vías aéreas (CPAP), tamaño mediano, reusable, de silicona, sistema espiratorio silencioso, poseerá arnés con al menos cuatro cierres con abrojo y sistema de ajuste, de material apto para soportar calor y humedad, con soporte frontal ajustable con almohadilla en tres posiciones, con conexión de medición de presión y posibilidad de conexión a cánula nasal, desmontable en todas sus partes para su total limpieza y desinfección. Envasado individualmente en envase que garantice su conservación. Referencia comercial JOYCE de WEINMANN hipoalergénica, presión hasta 40 HPa, sistema de codo y manga con movimiento de 360° y perpendicular al paciente, | 4
44034 | MINISTERIO DE SALUD | Silvana Graciela Charaf | 27-13464300-0 | 43180 | MASCARA PARA OXIGENO PARA ROSTRO COMPLETO sistema espiratorio silencioso, poseerá arnés con al menos cuatro cierres con abrojo y sistema de ajuste, de material apto para soportar calor y humedad, con soporte frontal ajustable con almohadilla en tres posiciones, con conexión de medición de presión y posibilidad de conexión a cánula nasal, desmontable en todas sus partes para su total limpieza y desinfección. Envasado individualmente en envase que garantice su conservación. Referencia comercial JOYCE de WEINMANN. Modelo: Máscara para ventilación no invasiva y presión continua positiva de las vías aéreas (CPAP), tamaño grande, reusable, de silicona, hipoalergénica, presión hasta 40 HPa, sistema de codo y manga con movimiento de 360° y perpendicular al paciente, | 4
44034 | MINISTERIO DE SALUD | DROGUERIA FARMATEC S.A. | 30-70714285-1 | 56232 | MASCARILLA PARA RESUCITADOR MANUAL Modelo: Modelo Ambu, tamaño 4, de silicona, con bordes acolchonados, con conector estándar de 15/22 mm Variedad: Manual, modelo Ambu | 12
44036 | MINISTERIO DE SALUD | PANELES DE CABECERA TH SRL | 30-71132295-3 | 24160 | MEDIDOR DE FLUJO PARA OXIGENO . Modelo: De 0 a 15 l, acople DISS (Diameter Index Safety System) | 16
44041 | MINISTERIO DE SALUD | TECNOIMAGEN S.A. | 33-70704423-9 | 2119700 | MONITOR MULTIPARAMETRICO Modelo: Con capacidad para 5 parámetros, con posibilidad de registro en pantalla de todas las funciones y curvas en forma simultánea, completo con accesorios | 11
44029 | MINISTERIO DE SALUD | STORING INSUMOS MEDICOS S.R.L. | 30-70887571-2 | 56248 | MUCOSUCTOR . Modelo: Con sonda, con reservorio, para broncoscopia, equipo para cultivo de secreciones bronquiales. Descartable, estéril y atóxico. Envasado individualmente en envase que garantice su conservación. Referencia comercial GTS-32 | 200
44050 | MINISTERIO DE SALUD | CEEMED S.A. | 33-70849252-9 | 8353.5 | MUCOSUCTOR . Modelo: Con sonda, con reservorio, para broncoscopia, equipo para cultivo de secreciones bronquiales. Descartable, estéril y atóxico. Envasado individualmente en envase que garantice su conservación. Referencia comercial GTS-32 | 30
44062 | MINISTERIO DE SALUD | DROGUERIA FARMATEC S.A. | 30-70714285-1 | 318960 | MUCOSUCTOR . Modelo: Con sonda, con reservorio, para broncoscopia, equipo para cultivo de secreciones bronquiales. Descartable, estéril y atóxico. Envasado individualmente en envase que garantice su conservación. Referencia comercial GTS-32
44048 | MINISTERIO DE SALUD | CARDIOPACK ARGENTINA S.A. | 30-70701052-1 | 816750 | OXIGENADOR A MEMBRANA Modelo: Neonatal, de bajo prining (52 ml) con set de tubuladura. Atóxico, apirógeno, estéril Variedad: Neonatal, de bajo prining (52 ml) | 15
44048 | MINISTERIO DE SALUD | CARDIOPACK ARGENTINA S.A. | 30-70701052-1 | 816750 | OXIGENADOR A MEMBRANA Modelo: Pediátrico, completo con tubos y reservorios. Atóxico, apirógeno, estéril Variedad: Pediátrico | 15
44048 | MINISTERIO DE SALUD | CARDIOPACK ARGENTINA S.A. | 30-70701052-1 | 363000 | OXIGENADOR A MEMBRANA Volumen de cebado no superior a 350 ml, superficie de contacto con fibra no superior a 2 m2, línea con manifold para toma de muestra de sangre arterial y venosa, línea curva y de circulación premontada. Modelo: Para adultos, con tubuladura, reservorio venoso. Set de tubuladura en tubos de PVC y pistas de elastómero de siliconas de 65 cm de largo. Atóxico, apirógeno y estéril Variedad: Adultos | 10
44033 | MINISTERIO DE SALUD | Medibel SA | 33-69039665-9 | 52670 | OXIMETRO DE PULSO - SATUROMETRO - PULSIOXIMETRO . Modelo: Portátil y liviano, con pantalla numérica de leds de gran tamaño que muestren el valor de la SpO2, la frecuencia del pulso, la Carboxihemoglobina (SpHb) y la Metahemoglobina, con barra gráfica indicadora de fuerza de la señal e índice de perfusión, tendrá alarmas audibles y visuales para valores máximos y mínimos. Funcionamiento a batería, con una duración no inferior a las 6 horas de uso continuo Variedad: Saturómetro, pulsioxímetro. Portátil y liviano | 23
44043 | MINISTERIO DE SALUD | Medibel SA | 33-69039665-9 | 52250 | OXIMETRO DE PULSO - SATUROMETRO - PULSIOXIMETRO . Modelo: Portátil y liviano, con pantalla numérica de leds de gran tamaño que muestren el valor de la SpO2, la frecuencia del pulso, la Carboxihemoglobina (SpHb) y la Metahemoglobina, con barra gráfica indicadora de fuerza de la señal e índice de perfusión, tendrá alarmas audibles y visuales para valores máximos y mínimos. Funcionamiento a batería, con una duración no inferior a las 6 horas de uso continuo Variedad: Saturómetro, pulsioxímetro. Portátil y liviano | 25
44048 | MINISTERIO DE SALUD | Medibel SA | 33-69039665-9 | 22700 | OXIMETRO DE PULSO - SATUROMETRO - PULSIOXIMETRO . Modelo: Portátil y liviano, con pantalla numérica de leds de gran tamaño que muestren el valor de la SpO2, la frecuencia del pulso, la Carboxihemoglobina (SpHb) y la Metahemoglobina, con barra gráfica indicadora de fuerza de la señal e índice de perfusión, tendrá alarmas audibles y visuales para valores máximos y mínimos. Funcionamiento a batería, con una duración no inferior a las 6 horas de uso continuo Variedad: Saturómetro, pulsioxímetro. Portátil y liviano | 10
44062 | MINISTERIO DE SALUD | SYNCROTECH SRL | 30-69461778-2 | 83700 | OXIMETRO DE PULSO - SATUROMETRO - PULSIOXIMETRO . Modelo: Portátil y liviano, con pantalla numérica de leds de gran tamaño que muestren el valor de la SpO2, la frecuencia del pulso, la Carboxihemoglobina (SpHb) y la Metahemoglobina, con barra gráfica indicadora de fuerza de la señal e índice de perfusión, tendrá alarmas audibles y visuales para valores máximos y mínimos. Funcionamiento a batería, con una duración no inferior a las 6 horas de uso continuo Variedad: Saturómetro, pulsioxímetro. Portátil y liviano
44036 | MINISTERIO DE SALUD | SYNCROTECH SRL | 30-69461778-2 | 28730 | OXIMETRO DE PULSO - SATUROMETRO - PULSIOXIMETRO Pantalla con vision digital de SpO2 y FC. Barra analógica de intensidad de pulso. Display de onda pletismogafica. Completo con accesorios Modelo: Digital, no invasivo, para uso neonatal, pediatrico o adulto, Con cable sensor reutilizable para dichos usos: para control de saturacion de oxigeno SpO2 (RANGO 0 100%) y control de FC (RANGO de 30 a 250 Ipm como minimo). Variedad: Saturómetro, pulsioxiometro, digital, no invasivo | 10
44050 | MINISTERIO DE SALUD | Medibel SA | 33-69039665-9 | 22900 | OXIMETRO DE PULSO - SATUROMETRO - PULSIOXIMETRO Pantalla con vision digital de SpO2 y FC. Barra analógica de intensidad de pulso. Display de onda pletismogafica. Completo con accesorios Modelo: Digital, no invasivo, para uso neonatal, pediatrico o adulto, Con cable sensor reutilizable para dichos usos: para control de saturacion de oxigeno SpO2 (RANGO 0 100%) y control de FC (RANGO de 30 a 250 Ipm como minimo). Variedad: Saturómetro, pulsioxiometro, digital, no invasivo | 10
44061 | MINISTERIO DE SALUD | DROGUERIA FARMATEC S.A. | 30-70714285-1 | 38000 | OXIMETRO DE PULSO - SATUROMETRO - PULSIOXIMETRO tendrá alarmas audibles y visuales para valores máximos y mínimos. Funcionamiento a batería, con una duración no inferior a las 6 horas de uso continuo Modelo: Portátil y liviano, con pantalla numérica de leds de gran tamaño que muestren el valor de la SpO2, la frecuencia del pulso, la Carboxihemoglobina (SpHb) y la Metahemoglobina, con barra gráfica indicadora de fuerza de la señal e índice de perfusión, Variedad: Saturómetro, pulsioxímetro. Portátil y liviano
44042 | MINISTERIO DE SALUD | DROGUERIA ARTIGAS S.A. | 30-65124936-4 | 116540 | PCR Modelo: . | 1000
44047 | MINISTERIO DE SALUD | TECNOLAB S.A. | 30-63897599-4 | 58698.48 | PLACA PARA PCR Modelo: De 96 pocillos, de 0,2 ml(con pollerita), de policarbonato y polipropileno, certificada bajo normas ISO | 4
44036 | MINISTERIO DE SALUD | GENBIOTECH SRL | 30-70941519-7 | 450000 | PLACA PARA PCR . Modelo: De 96 pocillos, de 0,2 ml(con pollerita), de policarbonato y polipropileno, certificada bajo normas ISO | 1000
44042 | MINISTERIO DE SALUD | ERNESTO VAN ROSSUM Y COMPAÑIA S.R.L. | 30-52693485-3 | 139000 | PLACA PARA PCR . Modelo: De 96 pocillos, de 0,2 ml(con pollerita), de policarbonato y polipropileno, certificada bajo normas ISO | 2
44042 | MINISTERIO DE SALUD | TECNOLAB S.A. | 30-63897599-4 | 206479.92 | PLACA PARA PCR . Modelo: De 96 pocillos, de 0,2 ml(con pollerita), de policarbonato y polipropileno, certificada bajo normas ISO | 12
44055 | MINISTERIO DE SALUD | INVITROGEN ARGENTINA S.A. | 30-70724875-7 | 33871.53 | PLACA PARA PCR . Modelo: De 96 pocillos, de 0,2 ml(con pollerita), de policarbonato y polipropileno, certificada bajo normas ISO
44033 | MINISTERIO DE SALUD | PROPATO HNOS. S.A.I.C. | 30-55425869-3 | 2620000 | PROTECTOR FACIAL DE ALTO IMPACTO Demás especificaciones deberán ser indicadas por la repartición. Modelo: Con visor de policarbonato rígido con espesor de 2 mm, apto para la protección de alto impacto. Pantalla fabricada para proteger la cara de partículas y salpicaduras de fluidos biológicos contaminantes. Diseño envolvente, suministra protección frontal y lateral desde la frente al cuello. Con agarre a la cabeza y frente, tipo arnés regulable. Anti-empaño y anti-rayadura. Modelo tipo burbuja | 1000
44048 | MINISTERIO DE SALUD | DROGUERIA FARMATEC S.A. | 30-70714285-1 | 2930 | RECOLECTOR BIOLOGICO . Modelo: Envase con tapa a rosca construido en materiales inertes, atóxico esterilizado, destinado a la recolección de muestras para análisis | 200
44036 | MINISTERIO DE SALUD | Silvana Graciela Charaf | 27-13464300-0 | 17400 | REGULADOR . Modelo: Para puesto de oxígeno | 8
44062 | MINISTERIO DE SALUD | OXIGENOTERAPIA NORTE S.A.C.I.F.I.A. | 30-53564524-4 | 244783 | REGULADOR .. Modelo: Para puesto de aire.
44043 | MINISTERIO DE SALUD | MSD ARGENTINA SRL | 30-50340307-9 | 5927104 | ROCURONIO BROMURO . Modelo: De 10 mg/ml, inyectable, en ampolla x 5 ml | 23680
44046 | MINISTERIO DE SALUD | ALPHA MEDICAL GROUP S.R.L. | 30-71187832-3 | 50400 | SALMETEROL + FLUTICASONA Modelo: De 25 µg de Salmeterol + 250 µg de Fluticasona por dosis, en aerosol x 120 dosis, presurizado exclusivamente con propelentes hidrofluroalcanos (HFA) | 48
44033 | MINISTERIO DE SALUD | OPEN TRADE S.A. | 30-63785014-4 | 518400 | SENSOR DE DEDO . Modelo: Para Aparato de Monitoreo, rehusable | 5000
44041 | MINISTERIO DE SALUD | COVIDIEN ARGENTINA SA | 30-71252366-9 | 900240 | SENSOR PARA OXIMETRIA CEREBRAL . Modelo: Neonatal, autoadhesivo, con cubierta hidrocoloide, libre de látex y (poli cloruro de vinilo (PVC), en envase individual que garantice su conservación, descartable, sensor con ficha conexión. | 120
44041 | MINISTERIO DE SALUD | COVIDIEN ARGENTINA SA | 30-71252366-9 | 150040 | SENSOR PARA OXIMETRIA CEREBRAL . Modelo: Pediátrico hasta 40 Kg, autoadhesivo, con cubierta hidrocoloide, libre de látex y (poli cloruro de vinilo (PVC), en envase individual que garantice su conservación, descartable, sensor con ficha conexión. | 20
44062 | MINISTERIO DE SALUD | CEGENS S.A. | 30-71250912-7 | 55200 | SENSOR PARA OXIMETRIA DE PULSO Modelo: Pediátrico, rehusable
44033 | MINISTERIO DE SALUD | CEGENS S.A. | 30-71250912-7 | 38320 | SENSOR PARA OXIMETRIA DE PULSO . Modelo: Para adulto reutilizable tipo Nellcor | 8
44034 | MINISTERIO DE SALUD | JAEJ S.A | 30-60656652-9 | 18584.87 | SENSOR PARA OXIMETRIA DE PULSO . Modelo: Para adulto reutilizable tipo Nellcor | 1
44062 | MINISTERIO DE SALUD | CEGENS S.A. | 30-71250912-7 | 149400 | SENSOR PARA OXIMETRIA DE PULSO . Modelo: Para adulto reutilizable tipo Nellcor
44057 | MINISTERIO DE SALUD | CLAUDIO ALEJANDRO DE ANTONI | 20-26273906-7 | 73500 | SERVICIO DE REPARACION INTEGRAL DE CABINA DE SEGURIDAD BIOLOGICA . Modelo: Marca TELSTAR, sin modelo visible, el servicio incluye mano de obra e insumos para su correcto funcionamiento.
44035 | MINISTERIO DE SALUD | Gustavo German Beltran Michalec | 20-22778979-5 | 3994.8 | SERVICIO DE REPARACION INTEGRAL DE MANOMETRO Marca: No aplica Modelo: Sin marca ni modelo visibles, para aire comprimido, el servicio incluye mano de obra e insumos para su correcto funcionamiento OtrasCaracteristicas: El servicio incluye mano de obra e insumos para su correcto funcionamiento Variedad: Manometro, para aire comprimido | 4
44035 | MINISTERIO DE SALUD | Gustavo German Beltran Michalec | 20-22778979-5 | 4993.5 | SERVICIO DE REPARACION INTEGRAL DE MANOMETRO . Marca: No aplica Modelo: Sin marca ni modelo visibles, para oxígeno, el servicio incluye mano de obra e insumos para su correcto funcionamiento Variedad: Manometro, para oxígeno | 5
44035 | MINISTERIO DE SALUD | Gustavo German Beltran Michalec | 20-22778979-5 | 2447.4 | SERVICIO DE REPARACION INTEGRAL DE MEDIDOR DE FLUJO (FLOWMETER) Marca: No aplica Modelo: Sin marca ni modelo visibles, para aire comprimido, el servicio incluye mano de obra e insumos para su correcto funcionamiento Variedad: Medidor de flujo (Flowmeter) | 3
44035 | MINISTERIO DE SALUD | Gustavo German Beltran Michalec | 20-22778979-5 | 2447.4 | SERVICIO DE REPARACION INTEGRAL DE MEDIDOR DE FLUJO1 (FLOWMETER) Marca: No aplica Modelo: Sin marca ni modelo visibles, para oxígeno, el servicio incluye mano de obra e insumos para su correcto funcionamiento Variedad: Medidor de flojo 1 (Flowmeter) | 3
44035 | MINISTERIO DE SALUD | Gustavo German Beltran Michalec | 20-22778979-5 | 2340.8 | SERVICIO DE REPARACION INTEGRAL DE MEDIDOR DE FLUJO1 (FLOWMETER) Marca: No aplica Modelo: Sin marca ni modelo visibles, para oxígeno, el servicio incluye mano de obra e insumos para su correcto funcionamiento Variedad: Medidor de flojo 1 (Flowmeter) | 1
44032 | MINISTERIO DE SALUD | OMNIMEDICA SOCIEDAD ANONIMA | 33-70871333-9 | 311079.99 | SERVICIO DE REPARACION INTEGRAL DE RESPIRADOR . Marca: Event Medical Modelo: Marca EVENT MEDICAL, modelo INSPIRATION LS, el servicio incluye mano de obra e insumos para su correcto funcionamiento Variedad: Respirador | 1
44053 | MINISTERIO DE SALUD | AGIMED SRL | 30-70229752-0 | 223222 | SERVICIO DE REPARACION INTEGRAL DE RESPIRADOR . Marca: Maquet Modelo: Marca MAQUET, modelo Servo S, el servicio incluye mano de obra e insumos para su correcto funcionamiento Variedad: Respirador | 1
44032 | MINISTERIO DE SALUD | COVIDIEN ARGENTINA SA | 30-71252366-9 | 25984.05 | SERVICIO DE REPARACION INTEGRAL DE RESPIRADOR . Marca: Puritan Bennett Modelo: Marca PURITAN BENNETT, modelo 840, el servicio incluye mano de obra e insumos para su correcto funcionamiento Variedad: Respirador | 1
44036 | MINISTERIO DE SALUD | CEEMED S.A. | 33-70849252-9 | 65280 | SET DE ASPIRACION CONTROLADA . . Modelo: Con regulador digital y conexión múltiple. Compuesto en su extremo distal por a) un conector escalonado en PVC grado médico. b) una tubuladura de 3 mm de diámetro de poliuretano, no colapsable en su extremo proximal. c) un dispositivo multifunción de polisulfona con regulador digital para control de la aspiración.Estéril y atóxico. Envasado individualmente en doble bolsa. | 800
44055 | MINISTERIO DE SALUD | CEEMED S.A. | 33-70849252-9 | 773500 | SET DE ASPIRACION CONTROLADA . . Modelo: Con regulador digital y conexión múltiple. Compuesto en su extremo distal por a) un conector escalonado en PVC grado médico. b) una tubuladura de 3 mm de diámetro de poliuretano, no colapsable en su extremo proximal. c) un dispositivo multifunción de polisulfona con regulador digital para control de la aspiración.Estéril y atóxico. Envasado individualmente en doble bolsa. | 6500
44044 | MINISTERIO DE SALUD | DROGUERIA MARTORANI S.A. | 30-70296606-6 | 125832 | SISTEMA CERRADO PARA ASPIRACION Y VENTILACION En uno de sus extremo poseerá conector a tubo endotraqueal y en el otro conección a frasco lavador con interruptor manual. Estéril y atóxico. Envasado individualmente en envase que garantice su conservación. Modelo: De 14 Fr (French). Tipo Trach Care. De PVC apto para uso medicinal. Constituido por una tubuladura recubierta en polietileno de 30 a 40 micrones. | 140
44053 | MINISTERIO DE SALUD | GITMED INSUMOS MEDICOS S.R.L. | 30-71195011-3 | 325800 | SISTEMA DE COMPRESION NEUMATICA INTERMITENTE . Modelo: Para la prevención de trombosis venosa profunda, cada equipo provisto de dos botas neumáticas | 30
44033 | MINISTERIO DE SALUD | Medibel SA | 33-69039665-9 | 15024 | TENSIOMETRO ANEROIDE . Modelo: Con manga de óptima sujeción. Rango de medición de 0 a 300. Completo con accesorios. Variedad: Aneroide | 16
44050 | MINISTERIO DE SALUD | INSTRUEQUIPOS S.A. | 33-56829370-9 | 50850 | TENSIOMETRO ANEROIDE . Modelo: Con manga de óptima sujeción. Rango de medición de 0 a 300. Completo con accesorios. Variedad: Aneroide | 30
44032 | MINISTERIO DE SALUD | DROGUERIA FARMATEC S.A. | 30-70714285-1 | 12250 | TENSIOMETRO ANEROIDE MOVIL . Modelo: Para toma de presión arterial, con cápsula de widia, con brazalete neumático con ajuste por cinta abrojo y pera de goma, con prolongador, calibrado, pie de apoyo rodante Variedad: Móvil | 2
44035 | MINISTERIO DE SALUD | Medibel SA | 33-69039665-9 | 26141.5 | TENSIOMETRO ANEROIDE MOVIL . Modelo: Para toma de presión arterial, con cápsula de widia, con brazalete neumático con ajuste por cinta abrojo y pera de goma, con prolongador, calibrado, pie de apoyo rodante Variedad: Móvil | 5
44035 | MINISTERIO DE SALUD | Medibel SA | 33-69039665-9 | 5257.4 | TENSIOMETRO ANEROIDE MOVIL . Modelo: Para toma de presión arterial, con cápsula de widia, con brazalete neumático con ajuste por cinta abrojo y pera de goma, con prolongador, calibrado, pie de apoyo rodante Variedad: Móvil | 1
44032 | MINISTERIO DE SALUD | DROGUERIA FARMATEC S.A. | 30-70714285-1 | 23310 | TENSIOMETRO ANEROIDE PARA PARED . Modelo: Para toma de presión arterial, con cápsula de widia, con brazalete neumático con ajuste por cinta abrojo y pera de goma, con prolongador, calibrado, con soporte para fijación a pared Variedad: Para pared | 9
44035 | MINISTERIO DE SALUD | Medibel SA | 33-69039665-9 | 31272.8 | TENSIOMETRO ANEROIDE PARA PARED . Modelo: Para toma de presión arterial, con cápsula de widia, con brazalete neumático con ajuste por cinta abrojo y pera de goma, con prolongador, calibrado, con soporte para fijación a pared Variedad: Para pared | 13
44035 | MINISTERIO DE SALUD | Medibel SA | 33-69039665-9 | 2512.3 | TENSIOMETRO ANEROIDE PARA PARED . Modelo: Para toma de presión arterial, con cápsula de widia, con brazalete neumático con ajuste por cinta abrojo y pera de goma, con prolongador, calibrado, con soporte para fijación a pared Variedad: Para pared | 1
44048 | MINISTERIO DE SALUD | Medibel SA | 33-69039665-9 | 183680 | TENSIOMETRO ANEROIDE PARA PARED . Modelo: Para toma de presión arterial, con cápsula de widia, con brazalete neumático con ajuste por cinta abrojo y pera de goma, con prolongador, calibrado, con soporte para fijación a pared Variedad: Para pared | 80
44033 | MINISTERIO DE SALUD | Medibel SA | 33-69039665-9 | 24875 | TENSIOMETRO ANEROIDE PORTATIL . Modelo: Para toma de presión arterial, con cápsula de widia, con brazalete neumático con ajuste por cinta abrojo y pera de goma, con prolongador, calibrado, con estuche Variedad: Portátil | 25
44032 | MINISTERIO DE SALUD | DROGUERIA FARMATEC S.A. | 30-70714285-1 | 13590 | TENSIOMETRO ANEROIDE PORTATIL . Modelo: Para toma de presión arterial, con cápsula de widia, con brazalete neumático con ajuste por cinta abrojo y pera de goma, con prolongador, calibrado, con estuche Variedad: Portátil | 10
44041 | MINISTERIO DE SALUD | DROGUERIA MARTORANI S.A. | 30-70296606-6 | 8384 | TENSIOMETRO ANEROIDE PORTATIL . Modelo: Para toma de presión arterial, con cápsula de widia, con brazalete neumático con ajuste por cinta abrojo y pera de goma, con prolongador, calibrado, con estuche Variedad: Portátil | 10
44046 | MINISTERIO DE SALUD | Medibel SA | 33-69039665-9 | 13335 | TENSIOMETRO ANEROIDE PORTATIL . Modelo: Para toma de presión arterial, con cápsula de widia, con brazalete neumático con ajuste por cinta abrojo y pera de goma, con prolongador, calibrado, con estuche Variedad: Portátil | 15
44043 | MINISTERIO DE SALUD | DROGUERIA MARTORANI S.A. | 30-70296606-6 | 22698 | TENSIOMETRO ANEROIDE PORTATIL . Modelo: Para toma de presión arterial, con cápsula de widia, con brazalete neumático con ajuste por cinta abrojo y pera de goma, con prolongador, calibrado, con estuche Variedad: Portátil | 30
44048 | MINISTERIO DE SALUD | Medibel SA | 33-69039665-9 | 59100 | TENSIOMETRO ANEROIDE PORTATIL . Modelo: Para toma de presión arterial, con cápsula de widia, con brazalete neumático con ajuste por cinta abrojo y pera de goma, con prolongador, calibrado, con estuche Variedad: Portátil | 60
44036 | MINISTERIO DE SALUD | PANELES DE CABECERA TH SRL | 30-71132295-3 | 17673 | VALVULA REGULADORA DE PRESION . Modelo: Para tubos de gases comprimidos, con salidas para manómetros | 3
44050 | MINISTERIO DE SALUD | COVIDIEN ARGENTINA SA | 30-71252366-9 | 605816.25 | VENTILADOR PULMONAR PARA TRANSPORTE . Modelo: Completo con accsorios Tipo: De transporte Variedad: Para transporte | 1
44042.4769 | MINISTERIO DE SALUD | CLAUDIO ALEJANDRO DE ANTONI | 20262739067 | 35090 |  | 1
44039.8105 | MINISTERIO DE SALUD | PANELES DE CABECERA TH SRL | 30711322953 | 566334 |  | 1
44046.6804 | MINISTERIO DE SALUD | LATIN AMERICA POSTAL S.A. | 30663150614 | 1687950 |  | 186
44046.6804 | MINISTERIO DE SALUD | LATIN AMERICA POSTAL S.A. | 30663150614 | 1219680 |  | 84
44049.7221 | MINISTERIO DE SALUD | UNIVERSIDAD NACIONAL DE CORDOBA | 30546670623 | 6637182 |  | 2000
44050.4515 | MINISTERIO DE SALUD | INVITROGEN ARGENTINA S.A. | 30707248757 | 31755.24 |  | 3
44012 | MINISTERIO DE SALUD | MEDI SISTEM S.R.L. | 30-66165826-2 | 16465 | BOLSA PARA TRANSPORTE DE MUESTRAS BIOLOGICAS . Modelo: De polipropileno virgen,no tóxico.Con doble compartimiento para la muestra y el protocolo de trabajo,con solapa de cierre definitivo. | 3700
44014 | MINISTERIO DE SALUD | EGLIS S.A | 30-59401076-7 | 6050 | BOLSA PARA TRANSPORTE DE MUESTRAS BIOLOGICAS . Modelo: De polipropileno virgen,no tóxico.Con doble compartimiento para la muestra y el protocolo de trabajo,con solapa de cierre definitivo. | 1000
44011 | MINISTERIO DE SALUD | DROGUERIA MARTORANI S.A. | 30-70296606-6 | 532000 | CAMISOLIN DE UN SOLO USO Descripción: Confeccionado en tela no tejida de SMS de 30/45 g/m2. Delantera y espalda lisas en una sola pieza. Cuello redondo, bordeado con cinta del mismo material. Ajuste de cuello: un par de tiras de no menos de 20 cm de largo, para ajuste. Ajuste de cintura: a 44 cm del borde del escote, un par de tiras de no menos de 30 cm de largo. Manga larga con puño de elástico. Costuras doble estanco. Medidas mínimas: largo total 120 cm, ancho 140 cm, largo de manga 75 cm. Acondicionado en bolsa de polietileno, rotulada con no más de 10 unidades, con doblado quirúrgico. Modelo: Para uso no quirúrgico de tela no tejida de SMS uso médico. No estéril | 5000
44004 | MINISTERIO DE SALUD | LABORATORIOS IGALTEX SRL | 30-61680618-8 | 575000 | CAMISOLIN DE UN SOLO USO ESPECIFICACIONES DE LA TELA: Confeccionado en tela no tejida trilaminada de 67 g/m2 barrera viral bacteriana (2 capas de polipropileno y 1 capa respirable, cumple ISO 9073-1. hemorrepelente/ alcohol repelente). Confeccionado en una sola pieza, cruzado en la espalda, con mangas ranglan, soldado por ultrasonido. Cuello: ribeteado con cinta y 4 cintas de ajuste no menos de 30 cm de largo. Largo total del camisolín 130 cm y 150 cm de contorno. puños de 10 cm de largo de malla RIBB unido a la manga con costura overlock, debe presentar 4 cintos para ajuste de cintura de un largo no menor a 70 cm, conteniendo banda de transferencia. TERMINACION: Presentación con doblado quirúrgico tipo cascada para asegurar su colocación aséptica. Doble envoltorio, externo pouch, herméticamente cerrado, control interno de esterilización, rotulado, Nº de lote, Empresa, método, fecha y vencimiento de esterilización, profesional responsable. Las cintas de posicionamiento deberán ser hipoalergénicas. El pouch deberá ser de 50 µm o más. Modelo: Equipo de tela no tejida SMS trilaminada uso médico. Estéril Variedad: . | 1000
44012 | MINISTERIO DE SALUD | DROGUERIA FARMATEC S.A. | 30-70714285-1 | 119340 | CIRCUITO PARA ASPIRACION . Modelo: Con sonda atraumática 30 y regulador incorporado. De plástico apto para uso medicinal, con trampa de recolección para análisis. Estéril, atóxico y apirogénico. Envasado individualmente en envase que garantice su conservación. | 13
44008 | MINISTERIO DE SALUD | CARDIOPACK ARGENTINA S.A. | 30-70701052-1 | 309155 | CIRCUITO PARA OXIGENACION POR MEMBRANA EXTRACORPOREA (ECMO) . Modelo: Compuesto por: - Oxigenador de membrana por difusión, material polimetilpenteno. - Tubos originales pre-conectados al sistema. - Cabezal de centrifuga inserto en el set de tubos con sensor de flujo incorporado. - Bolsa para purgado. Estéril, atóxico, apirógeno, revestido en su totalidad con albumina y heparina, envasado en envase que asegure su conservación. Tipo: ,Por membrana extracorporea (ECMO),,,Por membrana extracorporea (ECMO),,,Por membrana extracorporea (ECMO),,,Por membrana extracorporea (ECMO),,,Por membrana extracorporea (ECMO),,,Por membrana extracorporea (ECMO),,,Por membrana extracorporea (ECMO),,,Por membrana extracorporea (ECMO), | 1
44011 | MINISTERIO DE SALUD | TECNOLAB S.A. | 30-63897599-4 | 8582784 | COLUMNA DE PURIFICACION DE ADN Modelo: Viral en líquido encefalorraquídeo | 5952
44004.792 | MINISTERIO DE SALUD | TECME S.A. | 30566535005 | 16392700 |  | 100
44011.9883 | MINISTERIO DE SALUD | AIR LIQUIDE ARGENTINA S.A | 30500852131 | 49912.5 |  | 25
44012 | MINISTERIO DE SALUD | COVIDIEN ARGENTINA SA | 30-71252366-9 | 76230 | FILTRO . Modelo: Antibacteriano y viral con propiedades de intercambio de calor y humidificador | 600
44013 | MINISTERIO DE SALUD | STORING INSUMOS MEDICOS S.R.L. | 30-70887571-2 | 470814 | FILTRO BACTERIANO Y HUMIFICADOR . Modelo: Con 31 grados de humedad inspirado en 24 horas | 600
44008.3794 | MINISTERIO DE SALUD | CLINICALTECH S.R.L. | 30710981511 | 27120 |  | 120
44012 | MINISTERIO DE SALUD | COVIDIEN ARGENTINA SA | 30-71252366-9 | 25410 | FILTRO PARA VENTILADOR - RESPIRADOR . Modelo: Intercambiador de humedad y calor (HME Heat and Moisture Exchanger), referencia comercial TRACH-VENT HUD41312 | 200
44011 | MINISTERIO DE SALUD | Laboratorios Britania SA | 33-64529398-9 | 120000 | HISOPO , Modelo: De plástico flexible,estéril,con punta de nylon,en envase individual.Varilla y punta no tóxicas | 1500
44013 | MINISTERIO DE SALUD | ROFINA S.A.I.C.F. | 30-53847485-8 | 2064000 | LANCETA PARA EXTRACCION DE SANGRE . Modelo: Para punción digital, elaborada en acero inoxidable, apto uso medicinal, con punta afilada, sin rebabas, estéril, atóxica y apirogénica, descartable, envasada individualmente en envase que garantice su conservación | 600000
44008 | MINISTERIO DE SALUD | Medibel SA | 33-69039665-9 | 36073 | LARINGOSCOPIO Construido en acero inoxidable por microfusión esterilizable. Mangos de laringoscopio para hojas de fibra óptica: Luz halógena, con batarías recargables, Bombilla universal, terminación estriada. Hojas de laringoscopio de fibra óptica:Iluminación de fibra óptica, tubería iluminadora de fibra óptica removible, duraderas, hojas inlámbricas. Accesorios: 3 Ramas: Una tamaño Nº 2, una tamaño Nº 3, una tamaño Nº 4 2 Set de baterias: 3 lámparas de repuesto. 1 cargador de baterias Modelo: De acero inoxidable para sistema de fibra óptica, de tres ramas Variedad: No aplica | 1
44014 | MINISTERIO DE SALUD | ANTIGUA SAN ROQUE S.R.L. | 30-65687578-6 | 109020 | LARINGOSCOPIO Construido en acero inoxidable por microfusión esterilizable. Mangos de laringoscopio para hojas de fibra óptica: Luz halógena, con batarías recargables, Bombilla universal, terminación estriada. Hojas de laringoscopio de fibra óptica:Iluminación de fibra óptica, tubería iluminadora de fibra óptica removible, duraderas, hojas inlámbricas. Accesorios: 3 Ramas: Una tamaño Nº 2, una tamaño Nº 3, una tamaño Nº 4 2 Set de baterias: 3 lámparas de repuesto. 1 cargador de baterias Modelo: De acero inoxidable para sistema de fibra óptica, de tres ramas Variedad: No aplica | 3
44011 | MINISTERIO DE SALUD | DROGUERIA MARTORANI S.A. | 30-70296606-6 | 39980 | OXIMETRO DE PULSO - SATUROMETRO - PULSIOXIMETRO Pantalla con vision digital de SpO2 y FC. Barra analógica de intensidad de pulso. Display de onda pletismogafica. Completo con accesorios Modelo: Digital, no invasivo, para uso neonatal, pediatrico o adulto, Con cable sensor reutilizable para dichos usos: para control de saturacion de oxigeno SpO2 (RANGO 0 100%) y control de FC (RANGO de 30 a 250 Ipm como minimo). Variedad: Saturómetro, pulsioxiometro, digital, no invasivo | 10
44014 | MINISTERIO DE SALUD | GEODIGITAL GROUP SRL | 30-70973734-8 | 18000 | OXIMETRO DE PULSO - SATUROMETRO - PULSIOXIMETRO tendrá alarmas audibles y visuales para valores máximos y mínimos. Funcionamiento a batería, con una duración no inferior a las 6 horas de uso continuo Modelo: Portátil y liviano, con pantalla numérica de leds de gran tamaño que muestren el valor de la SpO2, la frecuencia del pulso, la Carboxihemoglobina (SpHb) y la Metahemoglobina, con barra gráfica indicadora de fuerza de la señal e índice de perfusión, Variedad: Saturómetro, pulsioxímetro. Portátil y liviano | 6
44014 | MINISTERIO DE SALUD | FRESENIUS KABI S.A. | 30-69297195-3 | 479160 | PARACETAMOL . Modelo: De 1000 mg, 10 mg x ml, inyectable intravenoso, en frasco ampolla de 100 ml | 1200
44013 | MINISTERIO DE SALUD | CUSPIDE SRL | 30-66169729-2 | 14456.65 | PCR LATEX . Modelo: . | 5
44006 | MINISTERIO DE SALUD | Air Liquide Argentina S.A | 30-50085213-1 | 12705 | REPUESTO PARA RESPIRADOR TIPO 01 Modelo: . | 3
44011 | MINISTERIO DE SALUD | COVIDIEN ARGENTINA SA | 30-71252366-9 | 116005.12 | SERVICIO DE MANTENIMIENTO PREVENTIVO Y CORRECTIVO DE RESPIRADOR Marca: Puritan Bennett, modelo 840 Modelo: Marca PURITAN BENNETT, modelo 840, el servicio comprende mantenimiento preventivo y correctivo, incluye provisión de insumos menores, revisión completa mensual y llamadas de emergencia Variedad: Respirador | 4
44012.4671 | MINISTERIO DE SALUD | ROMINA LAURA MICHALIK | 27252564778 | 16000 |  | 1
44008 | MINISTERIO DE SALUD | CLINICALTECH S.R.L. | 30-71098151-1 | 1558680 | SISTEMA PARA ASPIRACION CONTINUA NEGATIVA (VAC) . Modelo: Sistema VAC para cierre de heridas por presión negativa entre 50 y 200 mm de mercurio aproximadamente, con intensidad variable, para drenaje y regeneración de tejidos, completo con accesorios | 12
44013 | MINISTERIO DE SALUD | DROGUERIA MARTORANI S.A. | 30-70296606-6 | 17630 | TENSIOMETRO ANEROIDE PARA PARED . Modelo: Para toma de presión arterial, con cápsula de widia, con brazalete neumático con ajuste por cinta abrojo y pera de goma, con prolongador, calibrado, con soporte para fijación a pared Variedad: Para pared | 10
44008 | MINISTERIO DE SALUD | CIENTIFICA PARQUE CENTENARIO S.R.L. | 30-61058242-3 | 21000 | TERMOMETRO ELECTRONICO DIGITAL DE DOBLE SENSOR PARA MEDIO AMBIENTE . Modelo: Sensor local -10 a 60 C, sensor remoto o externo -50 a 70 C, con doble display de fácil lectura, unidad interna preparada para montaje sobre pared o mesa, deberá guardar registro de temperatura mínima y máxima Variedad: Electrónico digital de doble sensor para medio ambiente | 1
44006 | MINISTERIO DE SALUD | GASES COMPRIMIDOS S.A | 30-54398920-3 | 24400 | TUBO PARA OXIGENO Demás especificaciones deberán ser indicadas por la repartición solicitante Modelo: De 0,680 m3 de capacidad, volumen de 4,8 lts de agua, presión 2015 psi, según norma americana (DOT3AL). Homologado bajo resolución SPA (198/96) | 1
44012 | MINISTERIO DE SALUD | JAEJ S.A | 30-60656652-9 | 53914.8 | TUBULADURA LINEA DE MUESTRA PARA CAPNOGRAFIA . Modelo: Para monitor multiparamétrico marca GENERAL ELECTRIC, modelo CareScape. | 120
44011 | MINISTERIO DE SALUD | IVAN EZEQUIEL ARDIZON | 20-22294264-1 | 3999 | TURBO VENTILADOR Demás especificaciones deberán ser indicadas por la repartición solicitante Medida: 60 cm de diámetro Modelo: De velocidad variable | 1
44012 | MINISTERIO DE SALUD | VICMOR SRL | 30-69802216-3 | 62453.53 | VALVULA ESPIRATORIA . Modelo: Para respirador mecánico DRAGER, modelo Oxylog | 1
44018 | MINISTERIO DE SALUD | GASES COMPRIMIDOS S.A | 30-54398920-3 | 233880 | ALQUILER DE TUBO PARA OXIGENO MEDICINAL . Modelo: . Variedad: Para oxígeno medicinal | 12
44015 | MINISTERIO DE SALUD | LABORATORIOS IGALTEX SRL | 30-61680618-8 | 1369900 | AMBO PARA CIRUGIA DE UN SOLO USO Especificaciones de la tela: SMS de uso médico de 47g/m2 (+/- 5%), de color no transparente. CASACA 1) Delantero: liso, 2 bolsillos plaqué inferiores, faldón recto. 2) Espalda: lisa, con costura al centro y/o entera. Faldón recto. 3) Mangas: corta 4) Bolsillos: inferior plaqué abertura 17cm y Profundidad 19 cm. 5) Costuras: cerrado de frente con espalda, hombros y cerrado mitad espalda, máquina overlock con puntada de seguridad. Resto de operaciones, una costura simple. 6) Medidas: medio cuerpo Contorno: 70 cm, Largo de manga: 42 cm, largo: 75 cm PANTALON 1) Delantero: liso. 2) Trasero: liso, 3) Cintura: con elástico de no menos de 2,5 cm de ancho 4) Costuras: Cerrado de lateral, entrepierna y trasero: máquina overlock con puntada de seguridad. Resto de operaciones, una costura simple. 5) Medidas: medio cuerpo Cintura: 65 cm,largo de tiro delantero terminado: 38 cm, largo: 115 cm Terminación y presentación: 1) Ambas prendas deberán tener una cuidadosa revisación, sin excedente de hilos, costuras rotas, zafadas, sin frunces ni dobleces, correctamente planchadas y dobladas. 2) Se entregarán correctamente acondicionadas en bolsa de polietileno individual, hermética, transparente e impermeable, con indicación de marca o nombre del fabricante y número de talle. 3) Deberán tener etiqueta que indique marca o nombre del fabricante, número de talle y recomendaciones respecto del lavado y planchado de las prendas Modelo: Confeccionado en tela no tejida SMS de uso médico, manga corta. Talle Extra Grande | 10000
44015 | MINISTERIO DE SALUD | Soluzioni SA | 30-71528577-7 | 6990000 | ANTIPARRA DE SEGURIDAD BIOLOGICA . Modelo: Para protección ocular ante riesgo de impactos, salpicaduras químicas y partículas de polvo, de acetato, transparente con protección UV. Resistente al empañamiento, con ventilación indirecta Variedad: Biológica | 10000
44018 | MINISTERIO DE SALUD | DROGUERIA FARMATEC S.A. | 30-70714285-1 | 1150 | ANTIPARRA PROTECTORA De polipropileno, con patilla tipo anteojo. Modelo: Para examen y tratamiento médico | 10
44015 | MINISTERIO DE SALUD | MACOR INSUMOS HOSPITALARIOS SRL | 33-66036317-9 | 1003140 | BARBIJO TIPO MASCARILLA DE ALTA EFICIENCIA N95 . Modelo: Tipo 3M. Confeccionada en material rígido, pero de construcción suave sin fibra de vidrio, resistente a los fluídos, salpicaduras de sangre y demás materiales infecciosos. Eficiente en la filtración debacterias. Deberá contar con una ballena de fijación en la parte superior y ajuste elástico con agarre posterior en la zona del cuello y cráneo, para una sujeción perfecta al rostro. Empaquetado de forma individual. Diseñada exclusivamente para uso sanitario. Aprobado por NIOSH: N95 | 3000
44012 | MINISTERIO DE SALUD | MEDI SISTEM S.R.L. | 30-66165826-2 | 16465 | BOLSA PARA TRANSPORTE DE MUESTRAS BIOLOGICAS . Modelo: De polipropileno virgen,no tóxico.Con doble compartimiento para la muestra y el protocolo de trabajo,con solapa de cierre definitivo. | 3700
44014 | MINISTERIO DE SALUD | EGLIS S.A | 30-59401076-7 | 6050 | BOLSA PARA TRANSPORTE DE MUESTRAS BIOLOGICAS . Modelo: De polipropileno virgen,no tóxico.Con doble compartimiento para la muestra y el protocolo de trabajo,con solapa de cierre definitivo. | 1000
44015 | MINISTERIO DE SALUD | EGLIS S.A | 30-59401076-7 | 60500 | BOLSA PARA TRANSPORTE DE MUESTRAS BIOLOGICAS . Modelo: De polipropileno virgen,no tóxico.Con doble compartimiento para la muestra y el protocolo de trabajo,con solapa de cierre definitivo. | 10000
44014 | MINISTERIO DE SALUD | INGENIERO CARUSO S.R.L. | 30-64625898-3 | 60000 | BOQUILLA PARA ESPIROMETRIA Elaborada en cartón blanco descartable. Acondicionadas en cajas de no más de 200 unidades. Medida: De 27,75 x 30,50 x 66 mm de largo Modelo: De 27,75 x 30,50 x 66 mm de largo | 5000
44021 | MINISTERIO DE SALUD | EXCELENCIA HOSPITALARIA SRL | 30-71352270-4 | 10200000 | BOTA DE UN SOLO USO . Modelo: De tela no tejida tipo spunbond o SMS. Media caña. Confeccionada en dos piezas iguales de Spunbond o SMS de 30/40 g/m2, cosidas en todo su frente hasta el talón con costura overlock. En la parte superior llevará una prolongación en forma de tira de 35 cm de largo por 5 cm de ancho. De media caña: 30 cm de alto y de punta a talón tendrá una longitud de no menos de 38 cm. Acondicionada en bolsa de polietileno, rotulada, conteniendo no mas de 50 pares. | 400000
44021 | MINISTERIO DE SALUD | Coverline sa | 30-71498344-6 | 43800000 | CAMISOLIN DE UN SOLO USO Confeccionado en tela no tejida tipo SMS uso médico y barrera de 47 g/m2 (+/- 5%). Delantera y espalda lisos en una sola pieza.Cuello redondo, bordeado con cinta del mismo material.Ajuste de cuello: Un par de tiras de no menos de 20 cm, para ajuste. Ajuste de cintura: a 44 cm del borde del escote, un par de tiras, de no menos de 30 cm.Manga larga, con puño doble de algodón 100% (RIBB), elastizado de 10 cm de largo.Costuras doble estanco. Medidas mínimas: largo total 120 cm, ancho 140 cm, largo de manga 75 cmAcondicionado en bolsa de polietileno, rotulada con no mas de 10 unidades, con doblado quirúrgico. Modelo: Para uso no quirúrgico de tela no tejida de SMS uso médico. No estéril | 200000
44021 | MINISTERIO DE SALUD | EXCELENCIA HOSPITALARIA SRL | 30-71352270-4 | 43500000 | CAMISOLIN DE UN SOLO USO Confeccionado en tela no tejida tipo SMS uso médico y barrera de 47 g/m2 (+/- 5%). Delantera y espalda lisos en una sola pieza.Cuello redondo, bordeado con cinta del mismo material.Ajuste de cuello: Un par de tiras de no menos de 20 cm, para ajuste. Ajuste de cintura: a 44 cm del borde del escote, un par de tiras, de no menos de 30 cm.Manga larga, con puño doble de algodón 100% (RIBB), elastizado de 10 cm de largo.Costuras doble estanco. Medidas mínimas: largo total 120 cm, ancho 140 cm, largo de manga 75 cmAcondicionado en bolsa de polietileno, rotulada con no mas de 10 unidades, con doblado quirúrgico. Modelo: Para uso no quirúrgico de tela no tejida de SMS uso médico. No estéril | 200000
44011 | MINISTERIO DE SALUD | DROGUERIA MARTORANI S.A. | 30-70296606-6 | 532000 | CAMISOLIN DE UN SOLO USO Descripción: Confeccionado en tela no tejida de SMS de 30/45 g/m2. Delantera y espalda lisas en una sola pieza. Cuello redondo, bordeado con cinta del mismo material. Ajuste de cuello: un par de tiras de no menos de 20 cm de largo, para ajuste. Ajuste de cintura: a 44 cm del borde del escote, un par de tiras de no menos de 30 cm de largo. Manga larga con puño de elástico. Costuras doble estanco. Medidas mínimas: largo total 120 cm, ancho 140 cm, largo de manga 75 cm. Acondicionado en bolsa de polietileno, rotulada con no más de 10 unidades, con doblado quirúrgico. Modelo: Para uso no quirúrgico de tela no tejida de SMS uso médico. No estéril | 5000
44021 | MINISTERIO DE SALUD | Insumos quirurgicos S.R.L | 30-71091256-0 | 19783406.48 | CAMISOLIN DE UN SOLO USO Descripción: Confeccionado en tela no tejida de SMS de 30/45 g/m2. Delantera y espalda lisas en una sola pieza. Cuello redondo, bordeado con cinta del mismo material. Ajuste de cuello: un par de tiras de no menos de 20 cm de largo, para ajuste. Ajuste de cintura: a 44 cm del borde del escote, un par de tiras de no menos de 30 cm de largo. Manga larga con puño de elástico. Costuras doble estanco. Medidas mínimas: largo total 120 cm, ancho 140 cm, largo de manga 75 cm. Acondicionado en bolsa de polietileno, rotulada con no más de 10 unidades, con doblado quirúrgico. Modelo: Para uso no quirúrgico de tela no tejida de SMS uso médico. No estéril | 99997
44004 | MINISTERIO DE SALUD | LABORATORIOS IGALTEX SRL | 30-61680618-8 | 575000 | CAMISOLIN DE UN SOLO USO ESPECIFICACIONES DE LA TELA: Confeccionado en tela no tejida trilaminada de 67 g/m2 barrera viral bacteriana (2 capas de polipropileno y 1 capa respirable, cumple ISO 9073-1. hemorrepelente/ alcohol repelente). Confeccionado en una sola pieza, cruzado en la espalda, con mangas ranglan, soldado por ultrasonido. Cuello: ribeteado con cinta y 4 cintas de ajuste no menos de 30 cm de largo. Largo total del camisolín 130 cm y 150 cm de contorno. puños de 10 cm de largo de malla RIBB unido a la manga con costura overlock, debe presentar 4 cintos para ajuste de cintura de un largo no menor a 70 cm, conteniendo banda de transferencia. TERMINACION: Presentación con doblado quirúrgico tipo cascada para asegurar su colocación aséptica. Doble envoltorio, externo pouch, herméticamente cerrado, control interno de esterilización, rotulado, Nº de lote, Empresa, método, fecha y vencimiento de esterilización, profesional responsable. Las cintas de posicionamiento deberán ser hipoalergénicas. El pouch deberá ser de 50 µm o más. Modelo: Equipo de tela no tejida SMS trilaminada uso médico. Estéril Variedad: . | 1000
44012 | MINISTERIO DE SALUD | DROGUERIA FARMATEC S.A. | 30-70714285-1 | 119340 | CIRCUITO PARA ASPIRACION . Modelo: Con sonda atraumática 30 y regulador incorporado. De plástico apto para uso medicinal, con trampa de recolección para análisis. Estéril, atóxico y apirogénico. Envasado individualmente en envase que garantice su conservación. | 13
44008 | MINISTERIO DE SALUD | CARDIOPACK ARGENTINA S.A. | 30-70701052-1 | 309155 | CIRCUITO PARA OXIGENACION POR MEMBRANA EXTRACORPOREA (ECMO) . Modelo: Compuesto por: - Oxigenador de membrana por difusión, material polimetilpenteno. - Tubos originales pre-conectados al sistema. - Cabezal de centrifuga inserto en el set de tubos con sensor de flujo incorporado. - Bolsa para purgado. Estéril, atóxico, apirógeno, revestido en su totalidad con albumina y heparina, envasado en envase que asegure su conservación. Tipo: ,Por membrana extracorporea (ECMO),,,Por membrana extracorporea (ECMO),,,Por membrana extracorporea (ECMO),,,Por membrana extracorporea (ECMO),,,Por membrana extracorporea (ECMO),,,Por membrana extracorporea (ECMO),,,Por membrana extracorporea (ECMO),,,Por membrana extracorporea (ECMO), | 1
44012 | MINISTERIO DE SALUD | Air Liquide Argentina S.A | 30-50085213-1 | 35577.63 | DIAFRAGMA DE VALVULA ESPIRATORIA . Modelo: Para respirador | 3
44020 | MINISTERIO DE SALUD | OMNIMEDICA SOCIEDAD ANONIMA | 33-70871333-9 | 72352 | DIAFRAGMA DE VALVULA ESPIRATORIA . Modelo: Para respirador | 40
44012 | MINISTERIO DE SALUD | TECNOLAB S.A. | 30-63897599-4 | 29971950 | EQUIPO PARA REACCION EN CADENA DE LA POLIMERASA (PCR) EN TIEMPO REAL Modelo: PCR con oligonucleótidos marcados, completo con accesorios | 15000
44015 | MINISTERIO DE SALUD | Medibel SA | 33-69039665-9 | 6265 | ESTETOSCOPIO BIAURICULAR . Modelo: Auscultador 47 mm, de aluminio anodizado, extra ligero | 35
44012 | MINISTERIO DE SALUD | COVIDIEN ARGENTINA SA | 30-71252366-9 | 76230 | FILTRO . Modelo: Antibacteriano y viral con propiedades de intercambio de calor y humidificador | 600
44013 | MINISTERIO DE SALUD | STORING INSUMOS MEDICOS S.R.L. | 30-70887571-2 | 470814 | FILTRO BACTERIANO Y HUMIFICADOR . Modelo: Con 31 grados de humedad inspirado en 24 horas | 600
44012 | MINISTERIO DE SALUD | COVIDIEN ARGENTINA SA | 30-71252366-9 | 25410 | FILTRO PARA VENTILADOR - RESPIRADOR . Modelo: Intercambiador de humedad y calor (HME Heat and Moisture Exchanger), referencia comercial TRACH-VENT HUD41312 | 200
44015 | MINISTERIO DE SALUD | UNIC COMPANY SRL | 30-60012470-2 | 8350 | FILTRO PARA VENTILADOR - RESPIRADOR . Modelo: Intercambiador de humedad y calor (HME Heat and Moisture Exchanger), referencia comercial TRACH-VENT HUD41312 | 50
44011 | MINISTERIO DE SALUD | Laboratorios Britania SA | 33-64529398-9 | 120000 | HISOPO , Modelo: De plástico flexible,estéril,con punta de nylon,en envase individual.Varilla y punta no tóxicas | 1500
44014 | MINISTERIO DE SALUD | ERNESTO VAN ROSSUM Y COMPAÑIA S.R.L. | 30-52693485-3 | 1284000 | KIT DE REACTIVOS PARA DETERMINACION DE ANTICUERPOS ESPECIFICOS Etiquetado con código de barras.Para ser utilizado en instrumento automatizado desde la desparafinización a la contratinción. Demás especificaciones deberán ser indicadas por la repartición solicitante Modelo: Para inmunohistoquímica, con botellas de fluidos de desparafinización, pretratamientos de antígenos, buffer de lavado, cubreobjetos líquido,dispensadores de sistema de detección, sistema de revelado, tinción de contraste, enzimas, e inhibidores. Variedad: Para determinación de anticuerpos específicos | 8
44018 | MINISTERIO DE SALUD | DROGUERIA FARMATEC S.A. | 30-70714285-1 | 9988 | MAMELUCO DE SEGURIDAD ESPECIFICACIONES DE LA TELA.: Tela no tejida de oleafina termosoldada tipo Tyvek. Con revestimiento de polietileno de alta densidad. Deberá poseer una superficie lisa y antiestática repelente a la contaminación. COLOR: Blanco NORMAS DE CONFECCION: Extraespaciosos en las áreas que se requiera presión en los movimientos. Cierre antiestático de tamaño completo. Usos: Para tareas que requieran una eficaz barrera contra líquidos en general, ácidos altamente corrosivos y solventes orgánicos mas comunes. Nota: la elección de los tipos de prendas mas adecuadas para la tarea que realicen los agentes, quedará a cargo de la repartición solicitante. Modelo: Tipo Tyvek, blanco, con capucha, mangas largas Voltaje: Blanco | 10
44018 | MINISTERIO DE SALUD | IVAN EZEQUIEL ARDIZON | 20-22294264-1 | 858500 | MAMELUCO DE SEGURIDAD ESPECIFICACIONES DE LA TELA.: Tela no tejida de oleafina termosoldada tipo Tyvek. Con revestimiento de polietileno de alta densidad. Deberá poseer una superficie lisa y antiestática repelente a la contaminación. COLOR: Blanco NORMAS DE CONFECCION: Extraespaciosos en las áreas que se requiera presión en los movimientos. Cierre antiestático de tamaño completo. Usos: Para tareas que requieran una eficaz barrera contra líquidos en general, ácidos altamente corrosivos y solventes orgánicos mas comunes. Nota: la elección de los tipos de prendas mas adecuadas para la tarea que realicen los agentes, quedará a cargo de la repartición solicitante. Modelo: Tipo Tyvek, blanco, con capucha, mangas largas Voltaje: Blanco | 680
44018 | MINISTERIO DE SALUD | IVAN EZEQUIEL ARDIZON | 20-22294264-1 | 75750 | MAMELUCO DE SEGURIDAD ESPECIFICACIONES DE LA TELA.: Tela no tejida de oleafina termosoldada tipo Tyvek. Con revestimiento de polietileno de alta densidad. Deberá poseer una superficie lisa y antiestática repelente a la contaminación. COLOR: Blanco NORMAS DE CONFECCION: Extraespaciosos en las áreas que se requiera presión en los movimientos. Cierre antiestático de tamaño completo. Usos: Para tareas que requieran una eficaz barrera contra líquidos en general, ácidos altamente corrosivos y solventes orgánicos mas comunes. Nota: la elección de los tipos de prendas mas adecuadas para la tarea que realicen los agentes, quedará a cargo de la repartición solicitante. Modelo: Tipo Tyvek, blanco, con capucha, mangas largas Voltaje: Blanco | 60
44018 | MINISTERIO DE SALUD | IVAN EZEQUIEL ARDIZON | 20-22294264-1 | 75750 | MAMELUCO DE SEGURIDAD ESPECIFICACIONES DE LA TELA.: Tela no tejida de oleafina termosoldada tipo Tyvek. Con revestimiento de polietileno de alta densidad. Deberá poseer una superficie lisa y antiestática repelente a la contaminación. COLOR: Blanco NORMAS DE CONFECCION: Extraespaciosos en las áreas que se requiera presión en los movimientos. Cierre antiestático de tamaño completo. Usos: Para tareas que requieran una eficaz barrera contra líquidos en general, ácidos altamente corrosivos y solventes orgánicos mas comunes. Nota: la elección de los tipos de prendas mas adecuadas para la tarea que realicen los agentes, quedará a cargo de la repartición solicitante. Modelo: Tipo Tyvek, blanco, con capucha, mangas largas Voltaje: Blanco | 60
44015 | MINISTERIO DE SALUD | IVAN EZEQUIEL ARDIZON | 20-22294264-1 | 2900000 | MAMELUCO DE SEGURIDAD ESPECIFICACIONES DE LA TELA.:Tela no tejida de oleafina termosoldada tipo Tyvek.Con revestimiento de polietileno de alta densidad.Deberá poseer una superficie lisa y antiestática repelente a la contaminación.COLOR:BlancoNORMAS DE CONFECCION: Extraespaciosos en las áreas que se requiera presión en los movimientos.Cierre antiestático de tamaño completo.Usos: Para tareas que requieran una eficaz barrera contra líquidos en general, ácidos altamente corrosivos y solventes orgánicos mas comunes.Nota: la elección de los tipos de prendas mas adecuadas para la tarea que realicen los agentes, quedará a cargo de la repartición solicitante. Modelo: Tipo Tyvek, blanco, con capucha, mangas largas Voltaje: Blanco | 2000
44015 | MINISTERIO DE SALUD | OXIGENOTERAPIA NORTE S.A.C.I.F.I.A. | 30-53564524-4 | 124267 | MANOMETRO PARA TUBO PARA OXIGENO . Modelo: Con reductor de alta presión, graduado en Kg/cm2 | 20
44015 | MINISTERIO DE SALUD | Medibel SA | 33-69039665-9 | 103050 | OXIMETRO DE PULSO - SATUROMETRO - PULSIOXIMETRO . Modelo: Portátil y liviano, con pantalla numérica de leds de gran tamaño que muestren el valor de la SpO2, la frecuencia del pulso, la Carboxihemoglobina (SpHb) y la Metahemoglobina, con barra gráfica indicadora de fuerza de la señal e índice de perfusión, tendrá alarmas audibles y visuales para valores máximos y mínimos. Funcionamiento a batería, con una duración no inferior a las 6 horas de uso continuo Variedad: Saturómetro, pulsioxímetro. Portátil y liviano | 45
44011 | MINISTERIO DE SALUD | DROGUERIA MARTORANI S.A. | 30-70296606-6 | 39980 | OXIMETRO DE PULSO - SATUROMETRO - PULSIOXIMETRO Pantalla con vision digital de SpO2 y FC. Barra analógica de intensidad de pulso. Display de onda pletismogafica. Completo con accesorios Modelo: Digital, no invasivo, para uso neonatal, pediatrico o adulto, Con cable sensor reutilizable para dichos usos: para control de saturacion de oxigeno SpO2 (RANGO 0 100%) y control de FC (RANGO de 30 a 250 Ipm como minimo). Variedad: Saturómetro, pulsioxiometro, digital, no invasivo | 10
44014 | MINISTERIO DE SALUD | GEODIGITAL GROUP SRL | 30-70973734-8 | 18000 | OXIMETRO DE PULSO - SATUROMETRO - PULSIOXIMETRO tendrá alarmas audibles y visuales para valores máximos y mínimos. Funcionamiento a batería, con una duración no inferior a las 6 horas de uso continuo Modelo: Portátil y liviano, con pantalla numérica de leds de gran tamaño que muestren el valor de la SpO2, la frecuencia del pulso, la Carboxihemoglobina (SpHb) y la Metahemoglobina, con barra gráfica indicadora de fuerza de la señal e índice de perfusión, Variedad: Saturómetro, pulsioxímetro. Portátil y liviano | 6
44014 | MINISTERIO DE SALUD | FRESENIUS KABI S.A. | 30-69297195-3 | 479160 | PARACETAMOL . Modelo: De 1000 mg, 10 mg x ml, inyectable intravenoso, en frasco ampolla de 100 ml | 1200
44011 | MINISTERIO DE SALUD | TECNOLAB S.A. | 30-63897599-4 | 207120 | PLACA PARA PCR Modelo: De 96 pocillos, de 0,2 ml(con pollerita), de policarbonato y polipropileno, certificada bajo normas ISO | 500
44019 | MINISTERIO DE SALUD | TECNOLAB S.A. | 30-63897599-4 | 190026.96 | PLACA PARA PCR Modelo: De 96 pocillos, de 0,2 ml(con pollerita), de policarbonato y polipropileno, certificada bajo normas ISO | 6
44015 | MINISTERIO DE SALUD | PROPATO HNOS. S.A.I.C. | 30-55425869-3 | 5240000 | PROTECTOR FACIAL DE ALTO IMPACTO Demás especificaciones deberán ser indicadas por la repartición. Modelo: Con visor de policarbonato rígido con espesor de 2 mm, apto para la protección de alto impacto. Pantalla fabricada para proteger la cara de partículas y salpicaduras de fluidos biológicos contaminantes. Diseño envolvente, suministra protección frontal y lateral desde la frente al cuello. Con agarre a la cabeza y frente, tipo arnés regulable. Anti-empaño y anti-rayadura. Modelo tipo burbuja | 2000
44012 | MINISTERIO DE SALUD | Air Liquide Argentina S.A | 30-50085213-1 | 26952.75 | SENSOR DE FLUJO . Modelo: Espirométrico, para respirador | 3
44020 | MINISTERIO DE SALUD | OMNIMEDICA SOCIEDAD ANONIMA | 33-70871333-9 | 197472 | SENSOR DE FLUJO . Modelo: Espirométrico, para respirador | 20
44014 | MINISTERIO DE SALUD | INGENIERO CARUSO S.R.L. | 30-64625898-3 | 155272.5 | SENSOR DE FLUJO . Modelo: Para equipo de monitoreo de funciones pulmonares | 3
44020 | MINISTERIO DE SALUD | OMNIMEDICA SOCIEDAD ANONIMA | 33-70871333-9 | 592416 | SENSOR DE FLUJO . Modelo: Para neonatos, con adaptador. Para respirador Variedad: De flujo, para respirador | 60
44018 | MINISTERIO DE SALUD | Medibel SA | 33-69039665-9 | 9700 | SENSOR PARA OXIMETRIA DE PULSO . Modelo: Tipo Clip. Reusable para adulto. | 2
44011 | MINISTERIO DE SALUD | COVIDIEN ARGENTINA SA | 30-71252366-9 | 116005.12 | SERVICIO DE MANTENIMIENTO PREVENTIVO Y CORRECTIVO DE RESPIRADOR Marca: Puritan Bennett, modelo 840 Modelo: Marca PURITAN BENNETT, modelo 840, el servicio comprende mantenimiento preventivo y correctivo, incluye provisión de insumos menores, revisión completa mensual y llamadas de emergencia Variedad: Respirador | 4
44014 | MINISTERIO DE SALUD | COVIDIEN ARGENTINA SA | 30-71252366-9 | 46945.36 | SERVICIO DE REPARACION INTEGRAL DE OXIMETRO DE PULSO . Marca: Nellcor Modelo: Marca NELLCOR, modelo NPB 600X, el servicio incluye mano de obra e insumos para su correcto funcionamiento Variedad: Oximetro de pulso | 1
44011 | MINISTERIO DE SALUD | TELVIDEO DIVISION MEDITEL SRL | 30-70932883-9 | 107690 | SERVICIO DE REPARACION INTEGRAL DE VIDEO CAMARA PARA LAPAROSCOPIA Marca: No aplica Modelo: Sin marca ni modelo visibles, el servicio incluye mano de obra e insumos para su correcto funcionamiento Variedad: Video cámara para laparoscopía | 1
44015 | MINISTERIO DE SALUD | Medibel SA | 33-69039665-9 | 32865 | TENSIOMETRO ANEROIDE . Modelo: Con manga de óptima sujeción. Rango de medición de 0 a 300. Completo con accesorios. Variedad: Aneroide | 35
44013 | MINISTERIO DE SALUD | DROGUERIA MARTORANI S.A. | 30-70296606-6 | 17630 | TENSIOMETRO ANEROIDE PARA PARED . Modelo: Para toma de presión arterial, con cápsula de widia, con brazalete neumático con ajuste por cinta abrojo y pera de goma, con prolongador, calibrado, con soporte para fijación a pared Variedad: Para pared | 10
44008 | MINISTERIO DE SALUD | CIENTIFICA PARQUE CENTENARIO S.R.L. | 30-61058242-3 | 21000 | TERMOMETRO ELECTRONICO DIGITAL DE DOBLE SENSOR PARA MEDIO AMBIENTE . Modelo: Sensor local -10 a 60 C, sensor remoto o externo -50 a 70 C, con doble display de fácil lectura, unidad interna preparada para montaje sobre pared o mesa, deberá guardar registro de temperatura mínima y máxima Variedad: Electrónico digital de doble sensor para medio ambiente | 1
44006 | MINISTERIO DE SALUD | GASES COMPRIMIDOS S.A | 30-54398920-3 | 24400 | TUBO PARA OXIGENO Demás especificaciones deberán ser indicadas por la repartición solicitante Modelo: De 0,680 m3 de capacidad, volumen de 4,8 lts de agua, presión 2015 psi, según norma americana (DOT3AL). Homologado bajo resolución SPA (198/96) | 1
44018 | MINISTERIO DE SALUD | DRäGER ARGENTINA S.A. | 30-70966220-8 | 6842466.5 | UNIDAD DE ANESTESIA - MAQUINA PARA ANESTESIA . Modelo: Con vaporizador, con distintos modos ventilatorios controlados por microprocesador, con alarmas audibles y visuales y sistemas de protección, que permita operar en circuito cerrado, semicerrado y abierto, completo con accesorios Variedad: Máquina para anestesia, con vaporizador | 2
44012 | MINISTERIO DE SALUD | VICMOR SRL | 30-69802216-3 | 62453.53 | VALVULA ESPIRATORIA . Modelo: Para respirador mecánico DRAGER, modelo Oxylog | 1
44008 | MINISTERIO DE SALUD | CIENTIFICA PARQUE CENTENARIO S.R.L. | 30-61058242-3 | 21000 | TERMOMETRO ELECTRONICO DIGITAL DE DOBLE SENSOR PARA MEDIO AMBIENTE . Modelo: Sensor local -10 a 60 C, sensor remoto o externo -50 a 70 C, con doble display de fácil lectura, unidad interna preparada para montaje sobre pared o mesa, deberá guardar registro de temperatura mínima y máxima Variedad: Electrónico digital de doble sensor para medio ambiente | 1
44008 | MINISTERIO DE SALUD | CIENTIFICA PARQUE CENTENARIO S.R.L. | 30-61058242-3 | 18000 | TUBO EPPENDORF . Modelo: De 2 ml de capacidad | 12000
44006 | MINISTERIO DE SALUD | LABORATORIO INTERNACIONAL ARGENTINO S.A. | 30-50167689-2 | 23344 | FENOBARBITAL . Modelo: De 100 mg, inyectable, en ampolla x 2 ml | 200
44007 | MINISTERIO DE SALUD | OPEN TRADE S.A. | 30-63785014-4 | 45000 | PUNTA PARA PIPETA (TIP) Modelo: Blanca o incolora, sin filtro, descartable | 20000
44007 | MINISTERIO DE SALUD | OPEN TRADE S.A. | 30-63785014-4 | 2479.85 | SUERO HEMOTIPIFICADOR ANTI AB Modelo: . Variedad: Anti - AB | 5
44007 | MINISTERIO DE SALUD | JUAN ERNESTO IBARRA | 20-04424052-2 | 118200 | BOLSA PARA OBITO Demás especificaciones deberán ser indicadas por la repartición solicitante Modelo: En Nylon, con cierre central, con bolsillo de identificación, sellado térmico impermeable, preparado para patologías infectocontagiosas (roja) OtrasCaracteristicas: sellado térmico impermeable preparado para patologías infectocontagiosas, con cierre central con bolsillo de identificación | 300
44007 | MINISTERIO DE SALUD | JUAN ERNESTO IBARRA | 20-04424052-2 | 196800 | BOLSA PARA OBITO Demás especificaciones deberán ser indicadas por la repartición solicitante Modelo: De 1 m de ancho x 2 m de largo, sin fuelle, para adulto, en policloruro de vinilo (PVC) de 210 µm de espesor, negro, con cierre automático en su parte central y tarjetero identificatorio en el extremo superior | 600
44007 | MINISTERIO DE SALUD | OPEN TRADE S.A. | 30-63785014-4 | 14608.25 | SUERO HEMOTIPIFICADOR ANTI - c Para prueba en lámina y tubo, con bajo contenido proteico (no mayor de 11%). Para uso inmunohematológico, que responda a estandares internacionales. Aprobado por ANMAT. Modelo: Policlonal humano (IgG), quimicamente modificado. Variedad: Anti- C, policlonal humano (IgG), quimicamente modificado | 5
44007 | MINISTERIO DE SALUD | OPEN TRADE S.A. | 30-63785014-4 | 2056.15 | SUERO HEMOTIPIFICADOR ANTI - B Para prueba en lámina y tubo.Para diagnóstico inmunohematológico ,que responda a estandares internacionales, aprobado por ANMAT Modelo: De origen monoclonal Murino Variedad: Anti - B, de origen monoclonal Murino | 5
44007 | MINISTERIO DE SALUD | OPEN TRADE S.A. | 30-63785014-4 | 2056.15 | SUERO HEMOTIPIFICADOR ANTI - A Para prueba en lámina y tubo. Para diagnóstico inmunohematológico ,que responda a estandares internacionales, aprobado por ANMAT Modelo: De origen monoclonal Murino Variedad: Anti - A, de origen monoclonal Murino | 5
44007 | MINISTERIO DE SALUD | OPEN TRADE S.A. | 30-63785014-4 | 14608.25 | SUERO HEMOTIPIFICADOR ANTI - E Para prueba en lámina y tubo, con bajo contenido proteico (no mayor de 11%). Para uso inmunohematológico, que responda a estandares internacionales. Aprobado por ANMAT. Modelo: Policlonal humano (IgG), quimicamente modificado Variedad: Anti - E, policlonal humano (IgG), quimicamente modificado | 5
44007 | MINISTERIO DE SALUD | OPEN TRADE S.A. | 30-63785014-4 | 3558.15 | SUERO HEMOTIPIFICADOR ANTI - D Líquido, por 10 ml , frasco gotero, para prueba en lámina y tubo, con bajo contenido proteico (no mayor de 11%) y con reconocimiento de la especificidad DVI, apto para prueba indirecta de Coombs (Du).Para uso inmunohematológico. Que responda a estandares internacionales Aprobado por ANMAT. Modelo: De origen policlonal humano (IgG), quimicamente modificado. Variedad: Anti - D de origen policlonal humano (IgG), quimicamente modificado | 5
44007 | MINISTERIO DE SALUD | OPEN TRADE S.A. | 30-63785014-4 | 83076 | MICROCUBETA DESCARTABLE Microcubeta descartable de plástico irrompible para el dosaje de Hemoglobina conteniendo reactivos desecados. Llenado por capilaridad, con sangre venosa, arterial o capilar que sirva a un mismo tiempo de pipeta, tubo de ensayo y cubeta para la medición. Para tamaño de la muestra sanguínea no mayor de 10 ¿l. Dosaje por fotometría, midiendo la absorbancia de la sangre hemolizada en un punto isobéstico de Hb/HbO2 con buena correlación (¿ 0.990) y exactitud (± 1.5%) con el método de referencia. Rango de medición: 0-25.6 g/dl. Resultados obtenibles en segundos y expresados en g/dl, g/l, mmol/l o convertidos a hematocrito según necesidad. Caja conteniendo 4 x 50 = 200 microcubetas, estables a temperatura ambiente. Aprobado por ANMAT. Modelo: Para dosaje de hemoglobina | 6
44074 | MINISTERIO DE SALUD | GASES COMPRIMIDOS S.A | 30-54398920-3 | 17339 | AIRE COMPRIMIDO Aplicacion: uso medicinal AIRE COMPRIMIDO Medida: En tubo de 6 m3 Modelo: En tubo de 6 m3, para uso medicinal | 7
44071 | MINISTERIO DE SALUD | Soluzioni SA | 30-71528577-7 | 3495000 | ANTIPARRA DE SEGURIDAD BIOLOGICA . Modelo: Para protección ocular ante riesgo de impactos, salpicaduras químicas y partículas de polvo, de acetato, transparente con protección UV. Resistente al empañamiento, con ventilación indirecta Variedad: Biológica | 5000
44061 | MINISTERIO DE SALUD | Electromed SRL. | 33-63863822-9 | 78480 | ASPIRADOR Aplicacion: Para secreciones . Medida: Capacidad 3 litros Modelo: Para secreciones, capacidad 3 litros, a diafragma | 4
44062 | MINISTERIO DE SALUD | SILVESTRIN-FABRIS SRL | 30-59896009-3 | 115500 | ASPIRADOR Aplicacion: Para secreciones ASPIRADOR Medida: Capacidad 1 litro Modelo: Para secreciones, capacidad 1 litros, a diafragma | 5
44063 | MINISTERIO DE SALUD | DROGUERIA FARMATEC S.A. | 30-70714285-1 | 112860 | ASPIRADOR Aplicacion: Para secreciones ASPIRADOR Medida: Capacidad 1 litro Modelo: Para secreciones, capacidad 1 litros, a diafragma | 6
44084 | MINISTERIO DE SALUD | DROGUERIA FARMATEC S.A. | 30-70714285-1 | 38120 | ASPIRADOR Aplicacion: Para secreciones ASPIRADOR Medida: Capacidad 1 litro Modelo: Para secreciones, capacidad 1 litros, a diafragma | 2
44102 | MINISTERIO DE SALUD | DROGUERIA FARMATEC S.A. | 30-70714285-1 | 21330 | ASPIRADOR Aplicacion: Para secreciones ASPIRADOR Medida: Capacidad 1 litro Modelo: Para secreciones, capacidad 1 litros, a diafragma | 1
44074 | MINISTERIO DE SALUD | Medibel SA | 33-69039665-9 | 1341000 | BARBIJO TIPO MASCARILLA DE ALTA EFICIENCIA N95 . Modelo: Tipo 3M. Confeccionada en material rígido, pero de construcción suave sin fibra de vidrio, resistente a los fluídos, salpicaduras de sangre y demás materiales infecciosos. Eficiente en la filtración debacterias. Deberá contar con una ballena de fijación en la parte superior y ajuste elástico con agarre posterior en la zona del cuello y cráneo, para una sujeción perfecta al rostro. Empaquetado de forma individual. Diseñada exclusivamente para uso sanitario. Aprobado por NIOSH: N95 | 3000
44078 | MINISTERIO DE SALUD | DROGUERIA PROMEDIC SRL | 30-70889514-4 | 780000 | BARBIJO TIPO MASCARILLA DE ALTA EFICIENCIA N95 . Modelo: Tipo 3M. Confeccionada en material rígido, pero de construcción suave sin fibra de vidrio, resistente a los fluídos, salpicaduras de sangre y demás materiales infecciosos. Eficiente en la filtración debacterias. Deberá contar con una ballena de fijación en la parte superior y ajuste elástico con agarre posterior en la zona del cuello y cráneo, para una sujeción perfecta al rostro. Empaquetado de forma individual. Diseñada exclusivamente para uso sanitario. Aprobado por NIOSH: N95 | 1200
44084 | MINISTERIO DE SALUD | DROGUERIA PROMEDIC SRL | 30-70889514-4 | 520000 | BARBIJO TIPO MASCARILLA DE ALTA EFICIENCIA N95 . Modelo: Tipo 3M. Confeccionada en material rígido, pero de construcción suave sin fibra de vidrio, resistente a los fluídos, salpicaduras de sangre y demás materiales infecciosos. Eficiente en la filtración debacterias. Deberá contar con una ballena de fijación en la parte superior y ajuste elástico con agarre posterior en la zona del cuello y cráneo, para una sujeción perfecta al rostro. Empaquetado de forma individual. Diseñada exclusivamente para uso sanitario. Aprobado por NIOSH: N95 | 800
44092 | MINISTERIO DE SALUD | DROGUERIA PROMEDIC SRL | 30-70889514-4 | 390000 | BARBIJO TIPO MASCARILLA DE ALTA EFICIENCIA N95 . Modelo: Tipo 3M. Confeccionada en material rígido, pero de construcción suave sin fibra de vidrio, resistente a los fluídos, salpicaduras de sangre y demás materiales infecciosos. Eficiente en la filtración debacterias. Deberá contar con una ballena de fijación en la parte superior y ajuste elástico con agarre posterior en la zona del cuello y cráneo, para una sujeción perfecta al rostro. Empaquetado de forma individual. Diseñada exclusivamente para uso sanitario. Aprobado por NIOSH: N95 | 600
44092 | MINISTERIO DE SALUD | DROGUERIA PROMEDIC SRL | 30-70889514-4 | 1170000 | BARBIJO TIPO MASCARILLA DE ALTA EFICIENCIA N95 . Modelo: Tipo 3M. Confeccionada en material rígido, pero de construcción suave sin fibra de vidrio, resistente a los fluídos, salpicaduras de sangre y demás materiales infecciosos. Eficiente en la filtración debacterias. Deberá contar con una ballena de fijación en la parte superior y ajuste elástico con agarre posterior en la zona del cuello y cráneo, para una sujeción perfecta al rostro. Empaquetado de forma individual. Diseñada exclusivamente para uso sanitario. Aprobado por NIOSH: N95 | 1800
44061 | MINISTERIO DE SALUD | EGLIS S.A | 30-59401076-7 | 18150 | BOLSA PARA TRANSPORTE DE MUESTRAS BIOLOGICAS . Modelo: De polipropileno virgen,no tóxico.Con doble compartimiento para la muestra y el protocolo de trabajo,con solapa de cierre definitivo. | 3000
44062 | MINISTERIO DE SALUD | EGLIS S.A | 30-59401076-7 | 30250 | BOLSA PARA TRANSPORTE DE MUESTRAS BIOLOGICAS . Modelo: De polipropileno virgen,no tóxico.Con doble compartimiento para la muestra y el protocolo de trabajo,con solapa de cierre definitivo. | 5000
44074 | MINISTERIO DE SALUD | MEDI SISTEM S.R.L. | 30-66165826-2 | 936000 | BOLSA PARA TRANSPORTE DE MUESTRAS BIOLOGICAS . Modelo: De polipropileno virgen,no tóxico.Con doble compartimiento para la muestra y el protocolo de trabajo,con solapa de cierre definitivo. | 150000
44090 | MINISTERIO DE SALUD | EGLIS S.A | 30-59401076-7 | 133200 | BOLSA PARA TRANSPORTE DE MUESTRAS BIOLOGICAS . Modelo: De polipropileno virgen,no tóxico.Con doble compartimiento para la muestra y el protocolo de trabajo,con solapa de cierre definitivo. | 20000
44091 | MINISTERIO DE SALUD | EGLIS S.A | 30-59401076-7 | 13320 | BOLSA PARA TRANSPORTE DE MUESTRAS BIOLOGICAS . Modelo: De polipropileno virgen,no tóxico.Con doble compartimiento para la muestra y el protocolo de trabajo,con solapa de cierre definitivo. | 2000
44092 | MINISTERIO DE SALUD | EGLIS S.A | 30-59401076-7 | 13320 | BOLSA PARA TRANSPORTE DE MUESTRAS BIOLOGICAS . Modelo: De polipropileno virgen,no tóxico.Con doble compartimiento para la muestra y el protocolo de trabajo,con solapa de cierre definitivo. | 2000
44096 | MINISTERIO DE SALUD | EGLIS S.A | 30-59401076-7 | 30250 | BOLSA PARA TRANSPORTE DE MUESTRAS BIOLOGICAS . Modelo: De polipropileno virgen,no tóxico.Con doble compartimiento para la muestra y el protocolo de trabajo,con solapa de cierre definitivo. | 5000
44097 | MINISTERIO DE SALUD | EGLIS S.A | 30-59401076-7 | 39960 | BOLSA PARA TRANSPORTE DE MUESTRAS BIOLOGICAS . Modelo: De polipropileno virgen,no tóxico.Con doble compartimiento para la muestra y el protocolo de trabajo,con solapa de cierre definitivo. | 6000
44057 | MINISTERIO DE SALUD | TOTALLAB SA | 30-71450919-1 | 669900 | CABINA DE SEGURIDAD BIOLOGICA CLASE II A2 TIPO 02 de conservar el flujo laminar, con sistema de control microprocesado, con alarmas y controles de seguridad, con instalación interna para equipos, iluminación, cañería con robinete, iluminación UV, etc., con accesorios. Modelo: Deberá cumplir con NSF/ANSI 49, alimentación e instalación 220 V 50 Hz, con filtros HEPA según MIL 282 con eficacia mínima 99,99 % en partículas de 0,3 µm, con sistema de compensación por ensuciamiento de filtros a fin Variedad: Clase II A2 tipo 02 | 1
44096 | MINISTERIO DE SALUD | ORIANA ALZATE MARTINEZ | 27-95927977-8 | 26207325 | CAMISOLIN DE UN SOLO USO Confeccionado en tela no tejida tipo SMS uso médico y barrera de 47 g/m2 (+/- 5%). Delantera y espalda lisos en una sola pieza.Cuello redondo, bordeado con cinta del mismo material.Ajuste de cuello: Un par de tiras de no menos de 20 cm, para ajuste. Ajuste de cintura: a 44 cm del borde del escote, un par de tiras, de no menos de 30 cm.Manga larga, con puño doble de algodón 100% (RIBB), elastizado de 10 cm de largo.Costuras doble estanco. Medidas mínimas: largo total 120 cm, ancho 140 cm, largo de manga 75 cmAcondicionado en bolsa de polietileno, rotulada con no mas de 10 unidades, con doblado quirúrgico. Modelo: Para uso no quirúrgico de tela no tejida de SMS uso médico. No estéril | 121050
44096 | MINISTERIO DE SALUD | LECTUS S.A. | 30-68651291-2 | 25250000 | CAMISOLIN DE UN SOLO USO Confeccionado en tela no tejida tipo SMS uso médico y barrera de 47 g/m2 (+/- 5%). Delantera y espalda lisos en una sola pieza.Cuello redondo, bordeado con cinta del mismo material.Ajuste de cuello: Un par de tiras de no menos de 20 cm, para ajuste. Ajuste de cintura: a 44 cm del borde del escote, un par de tiras, de no menos de 30 cm.Manga larga, con puño doble de algodón 100% (RIBB), elastizado de 10 cm de largo.Costuras doble estanco. Medidas mínimas: largo total 120 cm, ancho 140 cm, largo de manga 75 cmAcondicionado en bolsa de polietileno, rotulada con no mas de 10 unidades, con doblado quirúrgico. Modelo: Para uso no quirúrgico de tela no tejida de SMS uso médico. No estéril | 125000
44096 | MINISTERIO DE SALUD | Coverline sa | 30-71498344-6 | 18625000 | CAMISOLIN DE UN SOLO USO Descripción: Confeccionado en tela no tejida de SMS de 30/45 g/m2. Delantera y espalda lisas en una sola pieza. Cuello redondo, bordeado con cinta del mismo material. Ajuste de cuello: un par de tiras de no menos de 20 cm de largo, para ajuste. Ajuste de cintura: a 44 cm del borde del escote, un par de tiras de no menos de 30 cm de largo. Manga larga con puño de elástico. Costuras doble estanco. Medidas mínimas: largo total 120 cm, ancho 140 cm, largo de manga 75 cm. Acondicionado en bolsa de polietileno, rotulada con no más de 10 unidades, con doblado quirúrgico. Modelo: Para uso no quirúrgico de tela no tejida de SMS uso médico. No estéril | 125000
44096 | MINISTERIO DE SALUD | Insumos quirurgicos S.R.L | 30-71091256-0 | 19783000 | CAMISOLIN DE UN SOLO USO Descripción: Confeccionado en tela no tejida de SMS de 30/45 g/m2. Delantera y espalda lisas en una sola pieza. Cuello redondo, bordeado con cinta del mismo material. Ajuste de cuello: un par de tiras de no menos de 20 cm de largo, para ajuste. Ajuste de cintura: a 44 cm del borde del escote, un par de tiras de no menos de 30 cm de largo. Manga larga con puño de elástico. Costuras doble estanco. Medidas mínimas: largo total 120 cm, ancho 140 cm, largo de manga 75 cm. Acondicionado en bolsa de polietileno, rotulada con no más de 10 unidades, con doblado quirúrgico. Modelo: Para uso no quirúrgico de tela no tejida de SMS uso médico. No estéril | 100000
44096 | MINISTERIO DE SALUD | LECTUS S.A. | 30-68651291-2 | 19375000 | CAMISOLIN DE UN SOLO USO Descripción: Confeccionado en tela no tejida de SMS de 30/45 g/m2. Delantera y espalda lisas en una sola pieza. Cuello redondo, bordeado con cinta del mismo material. Ajuste de cuello: un par de tiras de no menos de 20 cm de largo, para ajuste. Ajuste de cintura: a 44 cm del borde del escote, un par de tiras de no menos de 30 cm de largo. Manga larga con puño de elástico. Costuras doble estanco. Medidas mínimas: largo total 120 cm, ancho 140 cm, largo de manga 75 cm. Acondicionado en bolsa de polietileno, rotulada con no más de 10 unidades, con doblado quirúrgico. Modelo: Para uso no quirúrgico de tela no tejida de SMS uso médico. No estéril | 125000
44061 | MINISTERIO DE SALUD | INSTRUMENTALIA SA | 30-70224337-4 | 410.25 | CANULA PARA ASPIRACION . Modelo: De 10 Fr (French). Para CEC. De cavidades izquierdas. Poseerá marcas de inserción, angulada, multiperforada. Con orificio lateral con tapa y conector de 1/4. Esteril y atóxico. Envasado individualmente en envase que garantice su conservación. | 1
44061 | MINISTERIO DE SALUD | INSTRUMENTALIA SA | 30-70224337-4 | 410.25 | CANULA PARA ASPIRACION . Modelo: De 13 Fr (French). Para cavidad izquierda. Con introductor. Angulada, multiperforada, con marcas de insercion y orificios laterales. Con tapa y conector de 1/4. Estéril y atóxico. Envasado individualmente en envase que garantice su conservación. | 1
44057 | MINISTERIO DE SALUD | CASA OTTO HESS S.A. | 30-52600883-5 | 532000 | CANULA PARA ASPIRACION E IRRIGACION Aplicacion: para usar en cirigía laparoscópica CANULA PARA ASPIRACION E IRRIGACION Medida: De 5 mm de diámetro Modelo: De 5 mm de diámetro, para usar en cirugía laparoscópica | 560
44089 | MINISTERIO DE SALUD | DROGUERIA MARTORANI S.A. | 30-70296606-6 | 108748 | CANULA PARA TRAQUEOTOMIA CON LINEA PARA ASPIRACION SUBGLOTICA . Modelo: De 8 mm de diámetro interno, 11,4 mm de diámetro externo y 76 mm de largo. Con balón de alto volumen y baja presión, y manguito de control. De de poliuretano grado médico con base movible en todos los sentidos, aletas hacia afuera y bordes inferiores hacia adelante, con dos endocánulas, mandril perforado, collarín y dos conectores. Para uso en un solo paciente. | 40
44070 | MINISTERIO DE SALUD | LABORATORIOS IGALTEX SRL | 30-61680618-8 | 1100328 | EQUIPO DE CAMISOLINES DE UN SOLO USO . Modelo: Pack de 4 camisolines para cirugía de tela no tejida tipo SMS uso médico de 47 g/m2 (+/-5%), sin refuerzo. Estéril. Acondicionado en doble envoltorio (interno de SMS 30/40 g/m2 y externo en pouch). Compuesto por a) 4 Camisolines confeccionados de la siguiente manera: Espalda, Retroespaldero obligatorio. Con 4 pares de tiras que producen el cruce adecuado con técnica aséptica, dos pares para el cruce del cuello y los otros dos pares a 44 cm del borde del escote, para el cruce de la cintura. Lisa, con cruce no menor de 10 cm. Cuello: escote redondo, fileteado con la misma tela prolongando. Ubicación tirillas y ajuste de cuello:2 pares de tiras para ajuste con cruce no menor de 10 cm. Medida tiras: 20 cm de largo aproximadamente c/u, ancho de 1,5 cm. Sobre el lado derecho, 1 en el borde y la otra a 10 cm cara interna y sobre el lado izquierdo, 1 en el borde y la otra a 10 cm cara externa. Ajuste cintura: 2 pares tiras a 44 cm del borde del escote, 1 sobre el borde del espaldero derecho y la otra en la costura lateral cara interna y el otro par, 1 en el borde del espaldero izquierdo, y la otra en el delantero, a 10 cm de de la costura lateral izquierda. Medida tiras: Largo: 45 cm (+/- 10%) cada una. Ancho: 3 cm (+/- 10%). Manga larga , puño doble de algodón 100% (RIBB), elastizado, de 10 cm largo. Medidas mínimas: largo total 130 cm, ancho: 150 cm y largo de manga: 75 cm, sisa profundidad mínima de 28 cm. Llevará una tarjeta de transferencia de las cintas. Costuras doble estanco. Cada camisolin tendrá 2 toallas descartables. B) 2 compresas descartables campo chico, de 0.80 x 0.80 m. (+/- 0,05 m.), y 2 compresas campo grande de 1.90 m x 1.40 m. Acondicionado con doblado quirúrgico, en doble envoltorio (interno de SMS 30/40 g/m2 y externo en pouch), herméticamente cerrado. Esterilizado por vapor de agua. Rotulado de acuerdo a las reglamentaciones vigente | 300
44089 | MINISTERIO DE SALUD | Veca S.A. | 30-70802022-9 | 17580 | GUANTE DE EXAMINACION Dimensiones aproximadas 10" de largo y 0,04" de grosor. Color azul. Resistente a productos químicos Modelo: Tamaño chico (S), de nitrilo, descartable. Elaborado con copolímeros acrilonitrilo-butadieno de primera calidad, descartable, atóxico y ambidiestro. No debe presentar asperezas al tacto y su largo deberá cubrir con ajuste adecuado el puño del camisolín | 3000
44089 | MINISTERIO DE SALUD | Veca S.A. | 30-70802022-9 | 11720 | GUANTE DE EXAMINACION Dimensiones aproximadas 10" de largo y 0,04" de grosor. Color azul. Resistente a productos químicos Modelo: Tamaño mediano (M), de nitrilo, descartable. Elaborado con copolímeros acrilonitrilo-butadieno de primera calidad, descartable, atóxico y ambidiestro. No debe presentar asperezas al tacto y su largo deberá cubrir con ajuste adecuado el puño del camisolín | 2000
44061 | MINISTERIO DE SALUD | Laboratorios Britania SA | 33-64529398-9 | 6500 | HISOPO Modelo: De alambre y dacron en tubo estéril descartable.En envase individual. | 100
44062 | MINISTERIO DE SALUD | Laboratorios Britania SA | 33-64529398-9 | 24000 | HISOPO , Modelo: De plástico flexible,estéril,con punta de nylon,en envase individual.Varilla y punta no tóxicas | 300
44068 | MINISTERIO DE SALUD | Laboratorios Britania SA | 33-64529398-9 | 187500 | HISOPO , Modelo: De plástico flexible,estéril,con punta de nylon,en envase individual.Varilla y punta no tóxicas | 2500
44068 | MINISTERIO DE SALUD | Laboratorios Britania SA | 33-64529398-9 | 75000 | HISOPO , Modelo: De plástico flexible,estéril,con punta de nylon,en envase individual.Varilla y punta no tóxicas | 1000
44081 | MINISTERIO DE SALUD | Laboratorios Britania SA | 33-64529398-9 | 150000 | HISOPO , Modelo: De plástico flexible,estéril,con punta de nylon,en envase individual.Varilla y punta no tóxicas | 2000
44095 | MINISTERIO DE SALUD | Laboratorios Britania SA | 33-64529398-9 | 150000 | HISOPO , Modelo: De plástico flexible,estéril,con punta de nylon,en envase individual.Varilla y punta no tóxicas | 2000
44090 | MINISTERIO DE SALUD | ERNESTO VAN ROSSUM Y COMPAÑIA S.R.L. | 30-52693485-3 | 54882 | HISOPO . Modelo: De plástico y dacron en tubo estéril descartable,en envase individual | 600
44078.4894 | MINISTERIO DE SALUD | BIOMÉRIEUX ARGENTINA SA | 30694376432 | 87120 |  | 3
44078.4894 | MINISTERIO DE SALUD | BIOMÉRIEUX ARGENTINA SA | 30694376432 | 87120 |  | 3
44088.7705 | MINISTERIO DE SALUD | FUNDACION INSTITUTO LELOIR | 30529714269 | 364500 |  | 90
44088.7705 | MINISTERIO DE SALUD | FUNDACION INSTITUTO LELOIR | 30529714269 | 3645000 |  | 450
44060 | MINISTERIO DE SALUD | TECNOLAB S.A. | 30-63897599-4 | 220154.84 | KIT PARA DETECCION RAPIDA PARA VIRUS . . Modelo: Para detección del virus COVID-19 | 2
44089 | MINISTERIO DE SALUD | QUIMICA EROVNE S.A. | 30-52535648-1 | 95760 | KIT PARA DETECCION RAPIDA PARA VIRUS . . Modelo: Para detección del virus COVID-19 | 180
44089 | MINISTERIO DE SALUD | QUIMICA EROVNE S.A. | 30-52535648-1 | 95760 | KIT PARA DETECCION RAPIDA PARA VIRUS . . Modelo: Para detección del virus COVID-19 | 180
44084 | MINISTERIO DE SALUD | MEDI SISTEM S.R.L. | 30-66165826-2 | 645270.15 | KIT PARA EXTRACCION DE MUESTRA BIOLOGICA . Modelo: Para recuperación de ADN | 35
44098 | MINISTERIO DE SALUD | MEDI SISTEM S.R.L. | 30-66165826-2 | 16308.71 | KIT PARA EXTRACCION DE RNA . Modelo: Viral | 1
44067.5358 | MINISTERIO DE SALUD | PHARMOS S.A. | 30642661562 | 10936200 |  | 20000
44067.5358 | MINISTERIO DE SALUD | PHARMOS S.A. | 30642661562 | 10936200 |  | 20000
44057 | MINISTERIO DE SALUD | CHEMTEST ARGENTINA S.A. | 30-71507989-1 | 2525000 | KIT PARA EXTRACCION RAPIDA DE ADN . Modelo: Tipo QIA amp DNA mini, envase por 50 determinaciones | 5000
44057 | MINISTERIO DE SALUD | BIOARS S.A. | 30-68999191-9 | 3916800 | KIT PARA EXTRACCION RAPIDA DE ADN . Modelo: Tipo QIA amp DNA mini, envase por 50 determinaciones | 10000
44090 | MINISTERIO DE SALUD | BIODIAGNOSTICO S.A. | 30-63927711-5 | 14199216 | KIT PARA EXTRACCION RAPIDA DE ADN Demás especificaciones deberán ser indicadas por la repartición solicitante Modelo: Tipo QIA amp DNA mini, envase por 50 determinaciones | 16320
44090 | MINISTERIO DE SALUD | BIOARS S.A. | 30-68999191-9 | 7263840 | KIT PARA EXTRACCION RAPIDA DE ADN Demás especificaciones deberán ser indicadas por la repartición solicitante Modelo: Tipo QIA amp DNA mini, envase por 50 determinaciones | 16000
44088 | MINISTERIO DE SALUD | ROCHEM BIOCARE ARGENTINA S.A. | 30-70987716-6 | 1791000 | KIT RT-PCR (TRANSCRIPCION REVERSA Y PCR) Modelo: . | 300
44096 | MINISTERIO DE SALUD | BIOMÉRIEUX ARGENTINA SA | 30-69437643-2 | 4012747.2 | KIT RT-PCR (TRANSCRIPCION REVERSA Y PCR) Modelo: . | 360
44096 | MINISTERIO DE SALUD | MEDI SISTEM S.R.L. | 30-66165826-2 | 3750 | LANCETA PARA EXTRACCION DE SANGRE . Modelo: Para punción, con base plástica, con protección y tapa, descartable | 1000
44091 | MINISTERIO DE SALUD | DCD PRODUCTS SRL | 30-66393469-0 | 16464.5 | MANOMETRO PARA CONTROL DE VIAS AEREAS . Modelo: Manómetro para control de presión para máscaras laríngeas y tubos endotraqueales, reusable | 1
44063 | MINISTERIO DE SALUD | BHAURAC SA | 30-61181661-4 | 71990 | MANOMETRO PARA TUBO PARA OXIGENO . Modelo: Con reductor de alta presión, graduado en Kg/cm2 | 10
44069 | MINISTERIO DE SALUD | STORING INSUMOS MEDICOS S.R.L. | 30-70887571-2 | 19481 | MASCARA PARA OXIGENO Atóxico. Envasado individualmente en envase que garantice su conservación. Referencia comercial Hudson-RCI. Modelo: De 100%. Pediátrica. De plástico, apto para uso medicinal, flexible. Con pico fijo 100%, con resevorio y válvula de seguridad. Con elástico ajustable que permita su sostén | 100
44091 | MINISTERIO DE SALUD | Ecleris SRL | 30-70781162-1 | 243800 | MASCARA PARA OXIGENO PARA ROSTRO COMPLETO . Modelo: Máscara para ventilación no invasiva y presión continua positiva de las vías aéreas (CPAP), de plástico transparente que no impide la visión del paciente, con arnés de sujeción regulable de fácil liberación, sella los bordes con la presión del aire | 4
44098 | MINISTERIO DE SALUD | GENBIOTECH SRL | 30-70941519-7 | 7400 | MICROTUBO PARA PCR (REACCION EN CADENA DE LA POLIMERASA) Modelo: De 0,5 ml, de polipropileno (PP), con tapa, libre de Rnasa, esterilizado Variedad: Para PCR - Reacción en Cadena de la Polimerasa | 2
44070 | MINISTERIO DE SALUD | TECNOLAB S.A. | 30-63897599-4 | 456745 | MICROTUBO PARA PCR (REACCION EN CADENA DE LA POLIMERASA) Modelo: De 1,50 ml, de 11 mm de diámetro x 41 mm de alto, de polipropileno (PP), tapa con membrana unida al tubo, esterilizado, graduado y libre de endotoxinas, de ADN, de RNasa y de ATP Variedad: Para PCR - Reacción en Cadena de la Polimerasa | 500
44062 | MINISTERIO DE SALUD | DROGUERIA FARMATEC S.A. | 30-70714285-1 | 318960 | MUCOSUCTOR . Modelo: Con sonda, con reservorio, para broncoscopia, equipo para cultivo de secreciones bronquiales. Descartable, estéril y atóxico. Envasado individualmente en envase que garantice su conservación. Referencia comercial GTS-32 | 900
44063 | MINISTERIO DE SALUD | STORING INSUMOS MEDICOS S.R.L. | 30-70887571-2 | 120615 | MUCOSUCTOR . Modelo: Con sonda, con reservorio, para broncoscopia, equipo para cultivo de secreciones bronquiales. Descartable, estéril y atóxico. Envasado individualmente en envase que garantice su conservación. Referencia comercial GTS-32 | 430
44082 | MINISTERIO DE SALUD | STORING INSUMOS MEDICOS S.R.L. | 30-70887571-2 | 19432 | MUCOSUCTOR . Modelo: Con sonda, con reservorio, para broncoscopia, equipo para cultivo de secreciones bronquiales. Descartable, estéril y atóxico. Envasado individualmente en envase que garantice su conservación. Referencia comercial GTS-32 | 70
44061 | MINISTERIO DE SALUD | CEEMED S.A. | 33-70849252-9 | 18867.3 | MUCOSUCTOR . Modelo: Para broncoscopía con catéter protegido. Tipo GTS-14. Set de Cultivo de Secreciones Bronquiales. Estéril, atóxico y apirogénico. Envasado individualmente en envase que garantice su conservación | 30
44075 | MINISTERIO DE SALUD | CIENTIFICA PARQUE CENTENARIO S.R.L. | 30-61058242-3 | 56000 | OXIMETRO DE PULSO - SATUROMETRO - PULSIOXIMETRO . Modelo: Digital, no invasivo, para uso neonatal, pediatrico o adulto, Con cable sensor reutilizable para dichos usos: para control de saturacion de oxigeno SpO2 (RANGO 0 100%) y control de FC (RANGO de 30 a 250 Ipm como minimo).Pantalla con vision digital de SpO2 y FC. Barra analógica de intensidad de pulso. Display de onda pletismogafica. Completo con accesorios Variedad: Saturómetro, pulsioxiometro, digital, no invasivo | 20
44102 | MINISTERIO DE SALUD | GEODIGITAL GROUP SRL | 30-70973734-8 | 5998 | OXIMETRO DE PULSO - SATUROMETRO - PULSIOXIMETRO . Modelo: Digital, no invasivo, para uso neonatal, pediatrico o adulto, Con cable sensor reutilizable para dichos usos: para control de saturacion de oxigeno SpO2 (RANGO 0 100%) y control de FC (RANGO de 30 a 250 Ipm como minimo).Pantalla con vision digital de SpO2 y FC. Barra analógica de intensidad de pulso. Display de onda pletismogafica. Completo con accesorios Variedad: Saturómetro, pulsioxiometro, digital, no invasivo | 2
44063 | MINISTERIO DE SALUD | DROGUERIA FARMATEC S.A. | 30-70714285-1 | 12600 | OXIMETRO DE PULSO - SATUROMETRO - PULSIOXIMETRO Pantalla con vision digital de SpO2 y FC. Barra analógica de intensidad de pulso. Display de onda pletismogafica. Completo con accesorios Modelo: Digital, no invasivo, para uso neonatal, pediatrico o adulto, Con cable sensor reutilizable para dichos usos: para control de saturacion de oxigeno SpO2 (RANGO 0 100%) y control de FC (RANGO de 30 a 250 Ipm como minimo). Variedad: Saturómetro, pulsioxiometro, digital, no invasivo | 3
44067 | MINISTERIO DE SALUD | Medibel SA | 33-69039665-9 | 11450 | OXIMETRO DE PULSO - SATUROMETRO - PULSIOXIMETRO Pantalla con vision digital de SpO2 y FC. Barra analógica de intensidad de pulso. Display de onda pletismogafica. Completo con accesorios Modelo: Digital, no invasivo, para uso neonatal, pediatrico o adulto, Con cable sensor reutilizable para dichos usos: para control de saturacion de oxigeno SpO2 (RANGO 0 100%) y control de FC (RANGO de 30 a 250 Ipm como minimo). Variedad: Saturómetro, pulsioxiometro, digital, no invasivo | 5
44061 | MINISTERIO DE SALUD | DROGUERIA FARMATEC S.A. | 30-70714285-1 | 38000 | OXIMETRO DE PULSO - SATUROMETRO - PULSIOXIMETRO tendrá alarmas audibles y visuales para valores máximos y mínimos. Funcionamiento a batería, con una duración no inferior a las 6 horas de uso continuo Modelo: Portátil y liviano, con pantalla numérica de leds de gran tamaño que muestren el valor de la SpO2, la frecuencia del pulso, la Carboxihemoglobina (SpHb) y la Metahemoglobina, con barra gráfica indicadora de fuerza de la señal e índice de perfusión, Variedad: Saturómetro, pulsioxímetro. Portátil y liviano | 10
44062 | MINISTERIO DE SALUD | CEGENS S.A. | 30-71250912-7 | 149400 | SENSOR PARA OXIMETRIA DE PULSO . Modelo: Para adulto reutilizable tipo Nellcor | 30
44083 | MINISTERIO DE SALUD | Medibel SA | 33-69039665-9 | 127350 | SENSOR PARA OXIMETRIA DE PULSO . Modelo: Para adulto reutilizable tipo Nellcor | 30
44090 | MINISTERIO DE SALUD | CEGENS S.A. | 30-71250912-7 | 138675 | SENSOR PARA OXIMETRIA DE PULSO . Modelo: Adulto, rehusable | 15
44070 | MINISTERIO DE SALUD | CENTRO DE SERVICIOS HOSPITALARIOS S.A. | 30-61878318-5 | 73140 | SERVICIO DE REPARACION INTEGRAL DE MONITOR MULTIPARAMETRICO . Marca: MINDRAY Modelo: Marca MINDRAY, Modelo PM 9000, el servicio incluye mano de obra e insumos para su correcto funcionamiento Variedad: Monitor multiparametrico | 2
44077 | MINISTERIO DE SALUD | JAEJ S.A | 30-60656652-9 | 111746.86 | SERVICIO DE REPARACION INTEGRAL DE MONITOR MULTIPARAMETRICO . Modelo: Marca GENERAL ELECTRIC, modelo CareScape, el servicio incluye mano de obra e insumos para su correcto funcionamiento. | 1
44071 | MINISTERIO DE SALUD | UNIC COMPANY SRL | 30-60012470-2 | 6260 | SERVICIO DE REPARACION INTEGRAL DE OXIMETRO DE PULSO . Marca: Masimo Modelo: Marca MASIMO, modelo RADICAL, el servicio incluye mano de obra e insumos para su correcto funcionamiento Variedad: Oximetro de pulso | 1
44071 | MINISTERIO DE SALUD | UNIC COMPANY SRL | 30-60012470-2 | 16020 | SERVICIO DE REPARACION INTEGRAL DE OXIMETRO DE PULSO . Marca: Masimo Modelo: Marca MASIMO, modelo RADICAL, el servicio incluye mano de obra e insumos para su correcto funcionamiento Variedad: Oximetro de pulso | 1
44071 | MINISTERIO DE SALUD | UNIC COMPANY SRL | 30-60012470-2 | 5443 | SERVICIO DE REPARACION INTEGRAL DE OXIMETRO DE PULSO . Marca: Masimo Modelo: Marca MASIMO, modelo RADICAL, el servicio incluye mano de obra e insumos para su correcto funcionamiento Variedad: Oximetro de pulso | 1
44071 | MINISTERIO DE SALUD | UNIC COMPANY SRL | 30-60012470-2 | 5443 | SERVICIO DE REPARACION INTEGRAL DE OXIMETRO DE PULSO . Marca: Masimo Modelo: Marca MASIMO, modelo RADICAL, el servicio incluye mano de obra e insumos para su correcto funcionamiento Variedad: Oximetro de pulso | 1
44071 | MINISTERIO DE SALUD | DCD PRODUCTS SRL | 30-66393469-0 | 347500 | SISTEMA CERRADO PARA ASPIRACION Y VENTILACION En uno de sus extremo poseerá conector a tubo endotraqueal y en el otro conección a frasco lavador con interruptor manual. Estéril y atóxico. Envasado individualmente en envase que garantice su conservación. Modelo: De 14 Fr (French). Tipo Trach Care. De PVC apto para uso medicinal. Constituido por una tubuladura recubierta en polietileno de 30 a 40 micrones. | 250
44071 | MINISTERIO DE SALUD | DROGUERIA FARMATEC S.A. | 30-70714285-1 | 49925 | SISTEMA CERRADO PARA ASPIRACION Y VENTILACION En uno de sus extremo poseerá conector a tubo endotraqueal y en el otro conección a frasco lavador con interruptor manual. Estéril y atóxico. Envasado individualmente en envase que garantice su conservación. Modelo: De 14 Fr (French). Tipo Trach Care. De PVC apto para uso medicinal. Constituido por una tubuladura recubierta en polietileno de 30 a 40 micrones. | 50
44132 | MINISTERIO DE SALUD | PRAXAIR ARGENTINA S.R.L. | 30-57878067-6 | 948250 | AIRE COMPRIMIDO Aplicacion: uso medicinal . Medida: En tubo de 6 m3 Modelo: En tubo de 6 m3, para uso medicinal | 2500
44148 | MINISTERIO DE SALUD | RAUL ANGEL LALANNE | 20-08643921-3 | 67500 | ALCOHOL ETILICO 96 % . Modelo: Calidad pro análisis | 300
44130 | MINISTERIO DE SALUD | SETEX S.A. | 33-65552467-9 | 227500 | ALQUILER DE AMBO DE USO ASISTENCIAL REUSABLE . Modelo: De algodón/viscosa-poliéster. Talle Extra Grande. Casaca escote en V, manga japonesa.TELA: algodón/ viscosa 35 % poliester 65% preencogido Ligadura: Tafetán Peso: 154 g/m2 +/-3% Resistencia urdimbre 40 Kg/cm Resistencia trama 30 Kg/cm Hilos urdimbre 40 +/-5% Hilos trama 25 +/-5% Hilos totales 64 +/-3% CASACA 1) Delantero: liso 1 bolsillo pecho plaqué, lado izq, 2 bolsillos plaqué inf, faldón recto, dobladillo int 3 cm. 2) Espalda: lisa, costura centro y/o entera. Faldón recto, dobladillo int 3 cm. 3) Mangas: japonesa, dobladillo int 3 cm 4) Cuello: Escote V, interior refuerzo misma tela. Ancho refuerzo 4 cm. 5) Bolsillos: Sup plaqué, vista int 3 cm. Abertura 13 cm. Profundidad 15 cm. 6) Costuras: cerrado frente con espalda, hombros, cerrado mitad espalda, máquina overlock puntada seguridad. Bolsillos 2 costuras simple pespunte bordes expuestos: sobrehilados. Resto operaciones, 1 costura simple. 7) Remate costuras y/o atraques: las aberturas de bolsillos. 8) Hilos: 50/2 cabos algodón 100% mercerizado al tono tela, puntadas/ cm 3,5 color firme lavado 9) Medidas: ½ cuerpo Contorno: 70 cm, Distancia entre vistas mangas: 92 cm, largo: 76 cm PANTALON 1) Delantero: liso, bota dobladillo interno 3 cm. 2) Trasero: liso, bolsillo plaqué lado derecho. Bota dobladillo 3 cm. 3) Cintura: elástico no menos 2,5 cm ancho, dobladillo con 2 pespuntes. 4) Bolsillos: Plaqué, vista interna 3 cm. Abertura: 13 cm. Profundidad: 15 cm. 5) Costuras: Cerrado lateral, entrepierna, trasero: máquina overlock, puntada seguridad. Resto operaciones, 1 costura simple. 6) Remates costuras y/o atraques: la abertura de bolsillo. 7) Medidas: medio cuerpo Cintura: 65 cm, largo de tiro delantero terminado: 38 cm, largo: 115 cm Terminación, presentación: 1) sin excedente hilos, costuras rotas, zafadas, frunces o dobleces, planchadas, dobladas. 2) en bolsa polietileno individual, hermética, transparente, impermeable, indicación marca o nombre de fabricante, N° talle. 3) etiqueta marca o nombre del fabricante, N° talle, recomendaciones lavado, planchado | 6500
44126 | MINISTERIO DE SALUD | Antonio Estrañy | 20-16195287-8 | 456000 | ALQUILER DE CABINA DE SEGURIDAD . Modelo: Según especificaciones técnicas | 3
44160 | MINISTERIO DE SALUD | GASES COMPRIMIDOS S.A | 30-54398920-3 | 115200 | ALQUILER DE EQUIPO PORTATIL PARA TRANSPORTE DE TUBO DE OXIGENO . Modelo: Para paciente ambulatorio Variedad: Equipo portatil para transporte de tubo de óxigeno | 12
44159 | MINISTERIO DE SALUD | GASES COMPRIMIDOS S.A | 30-54398920-3 | 7200 | ALQUILER DE EQUIPO PORTATIL PARA TRANSPORTE DE TUBO DE OXIGENO . Modelo: Para paciente ambulatorio Variedad: Equipo portatil para transporte de tubo de óxigeno | 3
44160 | MINISTERIO DE SALUD | GASES COMPRIMIDOS S.A | 30-54398920-3 | 42000 | ALQUILER DE TUBO PARA OXIGENO MEDICINAL . Modelo: . Variedad: Para oxígeno medicinal | 12
44132 | MINISTERIO DE SALUD | PRAXAIR ARGENTINA S.R.L. | 30-57878067-6 | 209831 | ANHIDRIDO CARBONICO Medida: Al 99% de CO2 V/V, calidad Farmacopea Nacional Argentina IV edición, envasado en cilindros Modelo: Al 99% de CO2 V/V, según Farmacopea Nacional Argentina vigente, envasado en cilindro | 425
44138 | MINISTERIO DE SALUD | GASES COMPRIMIDOS S.A | 30-54398920-3 | 410088 | ANHIDRIDO CARBONICO Medida: Al 99% de CO2 V/V, calidad Farmacopea Nacional Argentina IV edición, envasado en cilindros Modelo: Al 99% de CO2 V/V, según Farmacopea Nacional Argentina vigente, envasado en cilindro | 420
44152 | MINISTERIO DE SALUD | OXY NET S.A. | 30-69481176-7 | 66000 | ANHIDRIDO CARBONICO Medida: Al 99% de CO2 V/V, calidad Farmacopea Nacional Argentina IV edición, envasado en cilindros Modelo: Al 99% de CO2 V/V, según Farmacopea Nacional Argentina vigente, envasado en cilindro | 150
44153 | MINISTERIO DE SALUD | GASES COMPRIMIDOS S.A | 30-54398920-3 | 195280 | ANHIDRIDO CARBONICO Medida: Al 99% de CO2 V/V, calidad Farmacopea Nacional Argentina IV edición, envasado en cilindros Modelo: Al 99% de CO2 V/V, según Farmacopea Nacional Argentina vigente, envasado en cilindro | 200
44141 | MINISTERIO DE SALUD | CEGENS S.A. | 30-71250912-7 | 26300 | ASPIRADOR Aplicacion: Para secreciones . Medida: Capacidad 3 litros Modelo: Para secreciones, capacidad 3 litros, a diafragma | 1
44167 | MINISTERIO DE SALUD | DROGUERIA FARMATEC S.A. | 30-70714285-1 | 75270 | ASPIRADOR Aplicacion: Para secreciones . Medida: Capacidad 3 litros Modelo: Para secreciones, capacidad 3 litros, a diafragma | 3
44130 | MINISTERIO DE SALUD | LABORATORIOS RICHMOND SACIF | 30-50115282-6 | 24750000 | ATRACURIO BESILATO . Modelo: De 50 mg (como besilato), inyectable, en ampolla x 5 ml, uso endovenoso | 75000
44130 | MINISTERIO DE SALUD | DROGUERIA PROMEDIC SRL | 30-70889514-4 | 487500 | BARBIJO TIPO MASCARILLA DE ALTA EFICIENCIA N95 . Modelo: Tipo 3M. Confeccionada en material rígido, pero de construcción suave sin fibra de vidrio, resistente a los fluídos, salpicaduras de sangre y demás materiales infecciosos. Eficiente en la filtración debacterias. Deberá contar con una ballena de fijación en la parte superior y ajuste elástico con agarre posterior en la zona del cuello y cráneo, para una sujeción perfecta al rostro. Empaquetado de forma individual. Diseñada exclusivamente para uso sanitario. Aprobado por NIOSH: N95 | 750
44132 | MINISTERIO DE SALUD | ULTRALINE S.A. | 30-68076098-1 | 1012500 | BARBIJO TIPO MASCARILLA DE ALTA EFICIENCIA N95 . Modelo: Tipo 3M. Confeccionada en material rígido, pero de construcción suave sin fibra de vidrio, resistente a los fluídos, salpicaduras de sangre y demás materiales infecciosos. Eficiente en la filtración debacterias. Deberá contar con una ballena de fijación en la parte superior y ajuste elástico con agarre posterior en la zona del cuello y cráneo, para una sujeción perfecta al rostro. Empaquetado de forma individual. Diseñada exclusivamente para uso sanitario. Aprobado por NIOSH: N95 | 1500
44133 | MINISTERIO DE SALUD | PROPATO HNOS. S.A.I.C. | 30-55425869-3 | 2010720 | BARBIJO TIPO MASCARILLA DE ALTA EFICIENCIA N95 . Modelo: Tipo 3M. Confeccionada en material rígido, pero de construcción suave sin fibra de vidrio, resistente a los fluídos, salpicaduras de sangre y demás materiales infecciosos. Eficiente en la filtración debacterias. Deberá contar con una ballena de fijación en la parte superior y ajuste elástico con agarre posterior en la zona del cuello y cráneo, para una sujeción perfecta al rostro. Empaquetado de forma individual. Diseñada exclusivamente para uso sanitario. Aprobado por NIOSH: N95 | 3000
44141 | MINISTERIO DE SALUD | DROGUERIA PROMEDIC SRL | 30-70889514-4 | 975000 | BARBIJO TIPO MASCARILLA DE ALTA EFICIENCIA N95 . Modelo: Tipo 3M. Confeccionada en material rígido, pero de construcción suave sin fibra de vidrio, resistente a los fluídos, salpicaduras de sangre y demás materiales infecciosos. Eficiente en la filtración debacterias. Deberá contar con una ballena de fijación en la parte superior y ajuste elástico con agarre posterior en la zona del cuello y cráneo, para una sujeción perfecta al rostro. Empaquetado de forma individual. Diseñada exclusivamente para uso sanitario. Aprobado por NIOSH: N95 | 1500
44155 | MINISTERIO DE SALUD | PROPATO HNOS. S.A.I.C. | 30-55425869-3 | 1005360 | BARBIJO TIPO MASCARILLA DE ALTA EFICIENCIA N95 . Modelo: Tipo 3M. Confeccionada en material rígido, pero de construcción suave sin fibra de vidrio, resistente a los fluídos, salpicaduras de sangre y demás materiales infecciosos. Eficiente en la filtración debacterias. Deberá contar con una ballena de fijación en la parte superior y ajuste elástico con agarre posterior en la zona del cuello y cráneo, para una sujeción perfecta al rostro. Empaquetado de forma individual. Diseñada exclusivamente para uso sanitario. Aprobado por NIOSH: N95 | 1500
44145 | MINISTERIO DE SALUD | Coverline sa | 30-71498344-6 | 25500 | BATA DE UN SOLO USO ESPECIFICACIONES DE LA TELA: SMS uso médico, 47 g/m2 (+/-5%). No traslúcida. Descripción:Confeccionada en una o dos piezas, tendrá medidas mínimas: 80 cm de ancho y 115 cm de largo.Sin mangas, escote redondo en delantera y espalda para su colocación indistinta y por lo menos dos tiras de 70 cm para ajuste a la cintura.Si los hombros llevaran costura, esta deberá ser con overlock simple con remates de terminación. Terminación y presentación: 1) Deberá tener una cuidadosa revisación, sin excedentes de hilos, costuras rotas, zafadas, sin frunces ni dobleces, correctamente doblada. 2) Se entregará en bolsa de polietileno hermética, transparente e impermeable correctamente acondicionada y rotulada, con no mas de 10 unidades. Modelo: Tela no tejida SMS de uso médico, sin manga. Talle para Adulto | 300
44152 | MINISTERIO DE SALUD | EZEQUIEL MARTIN LINARES | 20-21832351-1 | 545200 | BATA DE UN SOLO USO ESPECIFICACIONES DE LA TELA: SMS uso médico, 47 g/m2 (+/-5%). No traslúcida. Descripción:Confeccionada en una o dos piezas, tendrá medidas mínimas: 80 cm de ancho y 115 cm de largo.Sin mangas, escote redondo en delantera y espalda para su colocación indistinta y por lo menos dos tiras de 70 cm para ajuste a la cintura.Si los hombros llevaran costura, esta deberá ser con overlock simple con remates de terminación. Terminación y presentación: 1) Deberá tener una cuidadosa revisación, sin excedentes de hilos, costuras rotas, zafadas, sin frunces ni dobleces, correctamente doblada. 2) Se entregará en bolsa de polietileno hermética, transparente e impermeable correctamente acondicionada y rotulada, con no mas de 10 unidades. Modelo: Tela no tejida SMS de uso médico, sin manga. Talle para Adulto | 8000
44130 | MINISTERIO DE SALUD | CEGENS S.A. | 30-71250912-7 | 50840 | BRAZALETE NEUMATICO PARA TENSIOMETRO - MANGUITO NEUMATICO . Modelo: Para medición de presión arterial no invasiva (PANI). Adulto. De cámara clásica, de 2 tubos. Envasado individualmente en envase que garantice su conservación. Referencia comercial WELLCH ALYN TYCOS. | 31
44133 | MINISTERIO DE SALUD | JAEJ S.A | 30-60656652-9 | 10352.95 | BRAZALETE NEUMATICO PARA TENSIOMETRO - MANGUITO NEUMATICO . Modelo: Para medición de presión arterial no invasiva (PANI). Para equipo multiparamétrico de mesa de anestesia | 1
44133 | MINISTERIO DE SALUD | JAEJ S.A | 30-60656652-9 | 2846.8 | BRAZALETE NEUMATICO PARA TENSIOMETRO - MANGUITO NEUMATICO . Modelo: Para medición de presión arterial no invasiva (PANI). Para equipo multiparamétrico de mesa de anestesia | 1
44138 | MINISTERIO DE SALUD | CEGENS S.A. | 30-71250912-7 | 3380 | BRAZALETE NEUMATICO PARA TENSIOMETRO - MANGUITO NEUMATICO . Modelo: Para medición de presión arterial no invasiva (PANI). Para equipo multiparamétrico de mesa de anestesia | 2
44166 | MINISTERIO DE SALUD | CEGENS S.A. | 30-71250912-7 | 30760 | BRAZALETE NEUMATICO PARA TENSIOMETRO - MANGUITO NEUMATICO . Modelo: Para medición de presión arterial no invasiva (PANI). Para equipo multiparamétrico de mesa de anestesia | 4
44138 | MINISTERIO DE SALUD | CEGENS S.A. | 30-71250912-7 | 3380 | BRAZALETE NEUMATICO PARA TENSIOMETRO - MANGUITO NEUMATICO Componente: Confeccionado en tela gruesa, con costuras reforzadas BRAZALETE NEUMATICO PARA TENSIOMETRO - MANGUITO NEUMATICO . Medida: largo 52 cm, ancho 14 cm, cierre de velcro 10 x 15 cm Modelo: De 52 cm de longitud x 14 cm de diámetro. De tela gruesa, con costuras reforzadas. Con cierre abrojo 10 x 15 cm. Todas las medidas aproximadas. | 2
44145 | MINISTERIO DE SALUD | CEGENS S.A. | 30-71250912-7 | 9120 | BRAZALETE NEUMATICO PARA TENSIOMETRO - MANGUITO NEUMATICO Todas las medidas aproximadas. Modelo: Para medición de presión arterial no invasiva (PANI). Adulto. De 20,50 a 28 cm de circunferencia, 10,50 cm de ancho y 24 cm de largo, de un solo canal, libre de látex. Reusable. Envasado individualmente en envase que garantice su conservación. | 6
44138 | MINISTERIO DE SALUD | CEGENS S.A. | 30-71250912-7 | 34200 | BRAZALETE NEUMATICO PARA TENSIOMETRO - MANGUITO NEUMATICO Todas las medidas aproximadas. Modelo: Para medición de presión arterial no invasiva (PANI). Adulto. De 27 a 35 cm de circunferencia, 13 cm de ancho y 28 cm de largo, de un solo canal, libre de látex. Reusable. Envasado individualmente en envase que garantice su conservación. | 30
44138 | MINISTERIO DE SALUD | CEGENS S.A. | 30-71250912-7 | 4050 | BRAZALETE NEUMATICO PARA TENSIOMETRO - MANGUITO NEUMATICO Todas las medidas aproximadas. Modelo: Para medición de presión arterial no invasiva (PANI). Adulto. De 27 a 35 cm de circunferencia, 13 cm de ancho y 28 cm de largo, de un solo canal, libre de látex. Reusable. Envasado individualmente en envase que garantice su conservación. | 3
44138 | MINISTERIO DE SALUD | CEGENS S.A. | 30-71250912-7 | 30900 | BRAZALETE NEUMATICO PARA TENSIOMETRO - MANGUITO NEUMATICO Todas las medidas aproximadas. Modelo: Para medición de presión arterial no invasiva (PANI). Pediátrico. De 10 a 15 cm de circunferencia, 5,50 cm de ancho y 15 cm de largo, de un solo canal, libre de látex. Reusable. Envasado individualmente en envase que garantice su conservación. | 30
44145 | MINISTERIO DE SALUD | ELECTROMEDIK S.A. | 30-64014137-5 | 21912 | BRAZALETE NEUMATICO PARA TENSIOMETRO - MANGUITO NEUMATICO Todas las medidas aproximadas. Modelo: Para medición de presión arterial no invasiva (PANI). Pediátrico. De 13,5 cm de ancho, modelo M1574A para monitor HP modelo Virida 21 24 o Philips. Reusable. Envasado individualmente en envase que garantice su conservación. | 24
44138 | MINISTERIO DE SALUD | CEGENS S.A. | 30-71250912-7 | 30900 | BRAZALETE NEUMATICO PARA TENSIOMETRO - MANGUITO NEUMATICO Todas las medidas aproximadas. Modelo: Para medición de presión arterial no invasiva (PANI). Pediatrico. De 14,40 a 21,50 cm de circunferencia, 8,50 cm de ancho y 21,50 cm de largo, de un solo canal, libre de látex. Reusable. Envasado individualmente en envase que garantice su conservación. | 30
44138 | MINISTERIO DE SALUD | CEGENS S.A. | 30-71250912-7 | 1690 | BRAZALETE NEUMATICO PARA TENSIOMETRO - MANGUITO NEUMATICO Todas las medidas aproximadas. Modelo: Para medición de presión arterial no invasiva (PANI). Pediatrico. De 14,40 a 21,50 cm de circunferencia, 8,50 cm de ancho y 21,50 cm de largo, de un solo canal, libre de látex. Reusable. Envasado individualmente en envase que garantice su conservación. | 1
44145 | MINISTERIO DE SALUD | CARDIOTECNICA SRL | 30-68576338-5 | 45450 | CABLE ARMADO - CABLE EXTENSION PARA MEDICION DE PRESION NO INVASIVA . Modelo: Para equipo marca PHILIPS, modelo INTELLIVUE MP20, para conectar el monitor a brazalete de presión Variedad: Cable extensión para medición de presión no invasiva | 10
44133 | MINISTERIO DE SALUD | CENTRO DE SERVICIOS HOSPITALARIOS S.A. | 30-61878318-5 | 10425 | CABLE ARMADO - CABLE EXTENSION PARA OXIMETRIA . Modelo: Para equipo marca MINDRAY, modelo PM 9000, para sensor de oxímetro de pulso Variedad: Cable extensión para oximetria | 3
44145 | MINISTERIO DE SALUD | CEGENS S.A. | 30-71250912-7 | 27440 | CABLE ARMADO - CABLE EXTENSION PARA OXIMETRIA . Modelo: Para equipo marca MINDRAY, modelo PM 9000, para sensor de oxímetro de pulso Variedad: Cable extensión para oximetria | 7
44160 | MINISTERIO DE SALUD | Medibel SA | 33-69039665-9 | 39753 | CABLE ARMADO - CABLE EXTENSION PARA SATUROMETRIA . Modelo: Para equipo marca NELLCOR OXYMAX, sin modelo visible Variedad: Cable extensión para saturometría | 7
44131 | MINISTERIO DE SALUD | CEGENS S.A. | 30-71250912-7 | 42240 | CABLE ARMADO - CABLE EXTENSION PARA SATUROMETRIA . Modelo: Para equipo marca PHILIPS, modelo INTELLIVUE MP20, para conectar el monitor a paciente Variedad: Cable extensión para sarumetría | 6
44138 | MINISTERIO DE SALUD | CEGENS S.A. | 30-71250912-7 | 20775 | CABLE ARMADO - CABLE EXTENSION PARA SATUROMETRIA . Modelo: Para equipo marca PHILIPS, modelo INTELLIVUE MP20, para conectar el monitor a paciente Variedad: Cable extensión para sarumetría | 5
44145 | MINISTERIO DE SALUD | CARDIOTECNICA SRL | 30-68576338-5 | 47880 | CABLE ARMADO - CABLE EXTENSION PARA SATUROMETRIA . Modelo: Para equipo marca PHILIPS, modelo INTELLIVUE MP20, para conectar el monitor a paciente Variedad: Cable extensión para sarumetría | 12
44166 | MINISTERIO DE SALUD | Medibel SA | 33-69039665-9 | 19560 | CABLE ARMADO - CABLE EXTENSION PARA SENSOR DE OXIMETRIA . Modelo: Para equipo para anestesia marca DRAGER, modelo FABIUS, para sensor tipo broche de dedo Variedad: Cable extensión para sensor de oximetría | 4
44153 | MINISTERIO DE SALUD | CEGENS S.A. | 30-71250912-7 | 24600 | CABLE ARMADO - CABLE PACIENTE . Modelo: Para equipo marca MINDRAY modelo VS 800, para oxímetro de pulso Variedad: Cable paciente | 6
44144 | MINISTERIO DE SALUD | TECNOIMAGEN S.A. | 33-70704423-9 | 31035 | CABLE ARMADO - CABLE PACIENTE . Modelo: Para monitor multiparamétrico MINDRAY, modelo MEC-1200 Variedad: Cable paciente | 3
44145 | MINISTERIO DE SALUD | Medibel SA | 33-69039665-9 | 22950 | CABLE ARMADO - CABLE PACIENTE PARA ELECTROCARDIOGRAFO ECG . Modelo: Neonatal, radiotransparente, de 50 cm de longitud aproximada, con electrodo con gel y respaldo poroso, sensor de Ag/AgCl, con conector de K 1.5 mm. | 3
44138 | MINISTERIO DE SALUD | CENTRO DE SERVICIOS HOSPITALARIOS S.A. | 30-61878318-5 | 2731 | CABLE ARMADO - CABLE PARA MEDICION DE PRESION NO INVASIVA . Modelo: Para equipo marca MINDRAY, modelo PM 9000 Variedad: Cable para medición de presión no invasica | 1
44153 | MINISTERIO DE SALUD | Medibel SA | 33-69039665-9 | 13455 | CABLE ARMADO - CABLE PARA TEMPERATURA CORPORAL . Modelo: Para equipo marca MINDRAY, modelo PM 9000, para medición de temperatura de piel Variedad: Cable para temperatura corporal | 3
44145 | MINISTERIO DE SALUD | Medibel SA | 33-69039665-9 | 31395 | CABLE ARMADO - CABLE SENSOR DE TEMPERATURA . Modelo: Para equipo marca DYNE, modelo MCD 300 Variedad: Cable sensor de temperatura | 7
44166 | MINISTERIO DE SALUD | Medibel SA | 33-69039665-9 | 16380 | CABLE ARMADO - CABLE SENSOR DE TEMPERATURA DE PACIENTE . Modelo: Para equipo marca DRAGER, para adulto, de 1,5 m de longitud aproximadamente, conector 7 pines | 4
44133 | MINISTERIO DE SALUD | CEGENS S.A. | 30-71250912-7 | 16800 | CABLE ARMADO - CABLE SENSOR DE TEMPERATURA DE PACIENTE . Modelo: Para equipo marca DRAGER, pediátrica, de 1,5 m de longitud aproximadamente, conector 7 pines | 3
44145 | MINISTERIO DE SALUD | PHARMA EXPRESS S.A. | 30-70709307-9 | 113250 | CAMISOLIN DE UN SOLO USO . Modelo: Para cirugía de tela no tejida de SMS uso médico. No estéril. TELA: SMS uso Médico, Barrera de 47 g/m2 (+/- 5%)Delantero y mangas dobles con el refuerzo interno total de spundbond 40/50 g/m2, de una sóla pieza.Espalda: Retroespaldero obligatorio. Con 4 pares de tiras que producen el cruce adecuado con técnica aséptica, dos pares para el cruce del cuello y los otros dos pares a 44 cm del borde del escote, para el cruce de la cintura. Cuello: escote redondo, fileteado con la misma tela. Ubicación de tirillas: -Ajuste de cuello: Dos pares de tiras para ajuste que produzcan un cruce no menor de 10 cm. Sobre el lado derecho, una en el borde y la otra a 10 cm cara interna y sobre el lado izquierdo, una en el borde y la otra a 10 cm cara externa. Medida de tiras: 20 cm de largo aproximadamente cada una, ancho de 1,5 cm. -Ajuste de cintura: dos pares de tiras a 44 cm del borde del escote, para producir el cruce adecuado, una sobre el borde del espaldero derecho y la otra en la costura lateral cara interna y el otro par, una en el borde del espaldero izquierdo, y la otra en el delantero, a 10 cm de la costura lateral izquierda. Medida de tiras: Largo: 45 cm (+/- 10%) cada una. Ancho: 3 cm (+/- 10%)Manga larga , con puño doble de algodón 100% (RIBB), elastizado, de 10 cm de largo. La sisa tendrá una profundidad mínima de 28 cm.Llevará una tarjeta de transferencia de las cintas para ajuste del camisolín. Costuras doble estanco.Medidas mínimas: largo total 130 cm, ancho: 150 cm y largo de manga: 75 cmTerminación y presentación:1) Deberá tener una cuidadosa revisación, sin excedente de hilos, costuras rotas, zafadas, sin frunces ni dobleces.2) Se entregará con doblado quirúrgico en bolsa de polietileno hermética, transparente e impermeable con no mas de 10 unidades, correctamente acondicionado y rotulado indicando nombre del fabricante. Variedad: Para cirugía | 300
44145 | MINISTERIO DE SALUD | STORING INSUMOS MEDICOS S.R.L. | 30-70887571-2 | 65313 | CAMISOLIN DE UN SOLO USO Confeccionado en tela no tejida tipo SMS uso médico y barrera de 47 g/m2 (+/- 5%). Delantera y espalda lisos en una sola pieza.Cuello redondo, bordeado con cinta del mismo material.Ajuste de cuello: Un par de tiras de no menos de 20 cm, para ajuste. Ajuste de cintura: a 44 cm del borde del escote, un par de tiras, de no menos de 30 cm.Manga larga, con puño doble de algodón 100% (RIBB), elastizado de 10 cm de largo.Costuras doble estanco. Medidas mínimas: largo total 120 cm, ancho 140 cm, largo de manga 75 cmAcondicionado en bolsa de polietileno, rotulada con no mas de 10 unidades, con doblado quirúrgico. Modelo: Para uso no quirúrgico de tela no tejida de SMS uso médico. No estéril | 300
44144 | MINISTERIO DE SALUD | yanina camuglia | 27-22885653-9 | 592000 | CAMISOLIN REUSABLE TELA: algodón 100% preencogido Ligadura: Tafetán Características: Peso: 200 g/m2 +/-5% Resistencia urdimbre 30 kg/cm Resistencia trama 25 kg/cm Hilos urdimbre 30 +/-20% Hilos trama 18 +/-30% Hilos totales 48 +/-5% CONFECCIÓN: Delantera y espalda lisos, dobladillo ruedo interno 4 cm Cuello: escote redondo, refuerzo misma tela, ancho: 1,5 cm. (+/- 10%) Ubicación tirillas: Ajuste cuello: 1 par de tiras para ajuste.Medida tiras: 20 cm. Ajuste cintura: a 44 cm de borde escote, 1 par de tiras. Medida tiras: - Largo: 30 cm c/u. Manga larga, puño doble de algodón 100% (RIBB), elastizado de 10 cm de largo. Costuras: unión frente y espalda, puños, hombros, pegado de manga y cerrado de las mismas: costura overlock. Bordes expuestos sobrehilados. Resto de operaciones, costura simple. Extremos de tirillas con remates de costura. Medidas mínimas: largo total 120 cm, ancho 140 cm, largo de manga 75 cm Presentación: 1) Sin excedentes de hilos, costuras rotas, zafadas, frunces o dobleces, planchado/a y doblado/a. 2) En bolsa de polietileno con no mas de 10 unidades. 3) Etiqueta que indique fabricante y recomendaciones respecto del lavado y planchado de la prenda y número de talle. Modelo: Para uso no quirúrgico de Algodón 100% | 400
44145 | MINISTERIO DE SALUD | Coverline sa | 30-71498344-6 | 1404000 | EQUIPO DE CAMISOLINES DE UN SOLO USO Compuesto por 4 Camisolines confeccionados de la siguiente manera:Delantero y mangas dobles, refuerzo interno total de spundbond 40/50 g/m2, de una 1 pieza. Espalda: Retroespaldero obligatorio. Con 4 pares de tiras que producen el cruce adecuado con técnica aséptica, dos pares para el cruce del cuello y los otros dos pares a 44 cm del borde del escote, para el cruce de la cintura. Lisa, con cruce no menor de 10 cm. Cuello: escote redondo, fileteado con la misma tela prolongando. Ubicación tirillas y ajuste de cuello:2 pares de tiras para ajuste con cruce no menor de 10 cm. Medida tiras: 20 cm de largo aproximadamente c/u, ancho de 1,5 cm. Sobre el lado derecho, 1 en el borde y la otra a 10 cm cara interna y sobre el lado izquierdo, 1 en el borde y la otra a 10 cm cara externa. Ajuste cintura: 2 pares tiras a 44 cm del borde del escote, 1 sobre el borde del espaldero derecho y la otra en la costura lateral cara interna y el otro par, 1 en el borde del espaldero izquierdo, y la otra en el delantero, a 10 cm de de la costura lateral izquierda. Medida tiras: Largo: 45 cm (+/- 10%) cada una. Ancho: 3 cm (+/- 10%). Manga larga , puño doble de algodón 100% (RIBB), elastizado, de 10 cm largo. Medidas mínimas: largo total 130 cm, ancho: 150 cm y largo de manga: 75 cm, sisa profundidad mínima de 28 cm. Llevará una tarjeta de transferencia de las cintas. Costuras doble estanco. Acondicionado con doblado quirúrgico, en doble envoltorio (interno de SMS 30/40 g/m2 y externo en pouch), herméticamente cerrado. Esterilizado por vapor de agua. Modelo: Pack de 4 camisolines para cirugía de tela no tejida tipo SMS uso médico de 47 g/m2 (+/-5%). Estéril. Acondicionado en doble envoltorio (interno de SMS 30/40 g/m2 y externo en pouch) | 1200
44153 | MINISTERIO DE SALUD | DROGUERIA FARMATEC S.A. | 30-70714285-1 | 259000 | GUANTE DE EXAMINACION Dimensiones aproximadas 10" de largo y 0,04" de grosor. Color azul. Resistente a productos químicos Modelo: Tamaño chico (S), de nitrilo, descartable. Elaborado con copolímeros acrilonitrilo-butadieno de primera calidad, descartable, atóxico y ambidiestro. No debe presentar asperezas al tacto y su largo deberá cubrir con ajuste adecuado el puño del camisolín | 10000
44153 | MINISTERIO DE SALUD | DROGUERIA FARMATEC S.A. | 30-70714285-1 | 388500 | GUANTE DE EXAMINACION Dimensiones aproximadas 10" de largo y 0,04" de grosor. Color azul. Resistente a productos químicos Modelo: Tamaño mediano (M), de nitrilo, descartable. Elaborado con copolímeros acrilonitrilo-butadieno de primera calidad, descartable, atóxico y ambidiestro. No debe presentar asperezas al tacto y su largo deberá cubrir con ajuste adecuado el puño del camisolín | 15000
44165 | MINISTERIO DE SALUD | ANTIGUA SAN ROQUE S.R.L. | 30-65687578-6 | 42000 | GUANTE DE EXAMINACION Dimensiones aproximadas 10" de largo y 0,04" de grosor. Color azul. Resistente a productos químicos Modelo: Tamaño mediano (M), de nitrilo, descartable. Elaborado con copolímeros acrilonitrilo-butadieno de primera calidad, descartable, atóxico y ambidiestro. No debe presentar asperezas al tacto y su largo deberá cubrir con ajuste adecuado el puño del camisolín | 30
44141 | MINISTERIO DE SALUD | DROGUERIA MARTORANI S.A. | 30-70296606-6 | 17980 | GUANTE PARA EXAMINACION Modelo: Tamaño grande (L). Elaborado en policloruro de vinilo (PVC), descartable, atóxico y ambidiestro, no debe presentar asperezas al tacto y su largo permitirá cubrir con ajuste adecuado el puño del camisolín | 2000
44155 | MINISTERIO DE SALUD | Silvana Graciela Charaf | 27-13464300-0 | 72000 | GUANTE PARA EXAMINACION . Modelo: Tamaño chico (S). Elaborado con copolimeros de acrilonitrilo-butadieno de primera calidad, descartable, atóxico y ambidiestro, no debe presentar asperezas al tacto y su largo permitirá cubrir con ajuste adecuado el puño del camisolín | 3000
44155 | MINISTERIO DE SALUD | RAUL JORGE LEON POGGI | 20-08336759-9 | 71970 | GUANTE PARA EXAMINACION . Modelo: Tamaño mediano (M). Elaborado con copolimeros de acrilonitrilo-butadieno de primera calidad, descartable, atóxico y ambidiestro, no debe presentar asperezas al tacto y su largo permitirá cubrir con ajuste adecuado el puño del camisolín | 3000
44132 | MINISTERIO DE SALUD | Laboratorios Britania SA | 33-64529398-9 | 10200 | HISOPO . Modelo: De plástico y dacron en tubo estéril descartable, en envase individual | 300
44132 | MINISTERIO DE SALUD | DROGUERIA FARMATEC S.A. | 30-70714285-1 | 14760 | HISOPO El hisopo medirá 15 cm de largo. En uno de sus extremos poseerá una torunda de algón firmemente adherida que ocupará aproximadamente 1,50 cm del largo del palillo y poseerá un diámetro entre 0.4 y 0.6 mm. Acondicionado en bolsa de no menos de 100 unidades Modelo: Con palillo de madera | 18000
44134 | MINISTERIO DE SALUD | DROGUERIA MARTORANI S.A. | 30-70296606-6 | 3000 | HISOPO El hisopo medirá 15 cm de largo. En uno de sus extremos poseerá una torunda de algón firmemente adherida que ocupará aproximadamente 1,50 cm del largo del palillo y poseerá un diámetro entre 0.4 y 0.6 mm. Acondicionado en bolsa de no menos de 100 unidades Modelo: Con palillo de madera | 50
44165 | MINISTERIO DE SALUD | DROGUERIA MARTORANI S.A. | 30-70296606-6 | 16500 | HISOPO El hisopo medirá 15 cm de largo. En uno de sus extremos poseerá una torunda de algón firmemente adherida que ocupará aproximadamente 1,50 cm del largo del palillo y poseerá un diámetro entre 0.4 y 0.6 mm. Acondicionado en bolsa de no menos de 100 unidades Modelo: Con palillo de madera | 30000
44144 | MINISTERIO DE SALUD | INVITROGEN ARGENTINA S.A. | 30-70724875-7 | 51651.27 | KIT PARA CUANTIFICACION DE ADN Demás especificaciones deberán ser indicadas por la repartición solicitante Modelo: Fluoróforo (colorante fluorescente) de alta sensibilidad que se une a segmentos de ADN. Rango de detección: 0,2-100 ng/µl | 1
44131 | MINISTERIO DE SALUD | BIOMÉRIEUX ARGENTINA SA | 30-69437643-2 | 59822.4 | KIT PARA DETECCION RAPIDA PARA VIRUS . . Modelo: Para detección del virus COVID-19 | 120
44131 | MINISTERIO DE SALUD | BIOMÉRIEUX ARGENTINA SA | 30-69437643-2 | 59822.4 | KIT PARA DETECCION RAPIDA PARA VIRUS . . Modelo: Para detección del virus COVID-19 | 120
44131 | MINISTERIO DE SALUD | DROGUERIA ARTIGAS S.A. | 30-65124936-4 | 471912 | KIT PARA DETECCION RAPIDA PARA VIRUS . . Modelo: Para detección del virus COVID-19 | 6
44153 | MINISTERIO DE SALUD | ABBOTT RAPID DIAGNOSTICS ARGENTINA SA | 30-65727746-7 | 22839000 | KIT PARA DETECCION RAPIDA PARA VIRUS . . Modelo: Para detección del virus COVID-19 | 75000
44153 | MINISTERIO DE SALUD | TECNOLAB S.A. | 30-63897599-4 | 110077.42 | KIT PARA DETECCION RAPIDA PARA VIRUS . . Modelo: Para detección del virus COVID-19 | 1
44154 | MINISTERIO DE SALUD | QUIMICA EROVNE S.A. | 30-52535648-1 | 31920 | KIT PARA DETECCION RAPIDA PARA VIRUS . . Modelo: Para detección del virus COVID-19 | 60
44140 | MINISTERIO DE SALUD | MONTEBIO S.R.L. | 30-70825006-2 | 19377745.92 | KIT PARA EXTRACCION RAPIDA DE ADN . Modelo: Tipo QIA amp DNA mini, envase por 50 determinaciones | 14976
44155 | MINISTERIO DE SALUD | TECNOLAB S.A. | 30-63897599-4 | 4754300 | KIT PARA EXTRACCION RAPIDA DE ADN . Modelo: Tipo QIA amp DNA mini, envase por 50 determinaciones | 10000
44155 | MINISTERIO DE SALUD | BIODIAGNOSTICO S.A. | 30-63927711-5 | 11505600 | KIT PARA EXTRACCION RAPIDA DE ADN . Modelo: Tipo QIA amp DNA mini, envase por 50 determinaciones | 14400
44155 | MINISTERIO DE SALUD | CHEMTEST ARGENTINA S.A. | 30-71507989-1 | 4950000 | KIT PARA EXTRACCION RAPIDA DE ADN . Modelo: Tipo QIA amp DNA mini, envase por 50 determinaciones | 10000
44137 | MINISTERIO DE SALUD | DCD PRODUCTS SRL | 30-66393469-0 | 3454.29 | MASCARA LARINGEA c) Un tubo orofaríngeo curvo de PVC libre de latex, de 6/6,5 7/7,5 de diámetro. Descartable, estéril y atóxica. Envasado individualmente en envase que garantice su conservación. Modelo: Nº 3. Para adolescentes de más de 30 A 50 Kg de peso, curvo. Constituida por: a) Una máscara con barra de apertura b) Un manguito de insuflación (de 20 ml de volúmen de insuflación) Variedad: Nº 3, para adultos de 30 a 50 kg de peso | 3
44138 | MINISTERIO DE SALUD | PROPATO HNOS. S.A.I.C. | 30-55425869-3 | 460605.75 | MASCARA PARA OXIGENO PARA ROSTRO COMPLETO . Modelo: Máscara para ventilación no invasiva y presión continua positiva de las vías aéreas (CPAP), de plástico transparente que no impide la visión del paciente, con arnés de sujeción regulable de fácil liberación, sella los bordes con la presión del aire | 15
44141 | MINISTERIO DE SALUD | ELECTROMEDIK S.A. | 30-64014137-5 | 954000 | MASCARA PARA OXIGENO PARA ROSTRO COMPLETO . Modelo: Máscara para ventilación no invasiva y presión continua positiva de las vías aéreas (CPAP), de plástico transparente que no impide la visión del paciente, con arnés de sujeción regulable de fácil liberación, sella los bordes con la presión del aire | 60
44154 | MINISTERIO DE SALUD | INGENIERO CARUSO S.R.L. | 30-64625898-3 | 1402500 | MONITOR DE PARAMETROS PULMONARES Y VENTILATORIOS Modelo: No invasivo, pediátrico, monitor de fácil visualizacion, resolución de 640 x 350 puntos o mejor, frecuencia de muestreo mínima, completo con accesorios | 1
44138 | MINISTERIO DE SALUD | CARDIOMEDIC SA | 30-66390194-6 | 3049200 | OXIGENADOR A MEMBRANA Modelo: Neonatal, de bajo prining (52 ml) con set de tubuladura. Atóxico, apirógeno, estéril Variedad: Neonatal, de bajo prining (52 ml) | 70
44138 | MINISTERIO DE SALUD | CARDIOMEDIC SA | 30-66390194-6 | 1742400 | OXIGENADOR A MEMBRANA Area de superficie de la membrana 0,8 m2, volumen de cebado de oxigenador 149 ml y 150 ml de reservorio, rango de flujo de 0,5 a 2,3 l/min, esteril, con set de tubos y reservorio venoso, rango peso hasta 25 kg. Modelo: Pediátrico, tipo capilar, completo con tubos y reservorio. Atóxico, apirógeno, estéril Variedad: Pediátrico, tipo capilar, peso hasta 25 kg | 40
44138 | MINISTERIO DE SALUD | Sensimat SRL | 30-62914200-9 | 164392 | OXIGENADOR A MEMBRANA Volumen de cebado 270 ml., Area de superficie de la fibra 1,8 a 2,3 m2 , rango de flujo sanguíneo min 0,5 l / min a máximo de 7 l/min, con intercambiador de calor de acero inoxidable, Modelo: Tamaño adulto, de fibra de polipropileno, completo con tubos. Estéril Variedad: Adulto | 4
44138 | MINISTERIO DE SALUD | Sensimat SRL | 30-62914200-9 | 246588 | OXIGENADOR A MEMBRANA Volumen de cebado del oxigenador 175 ml. Con flujo máximo de sangre 5 lts. min, área efectiva de la membrana 1,3 m2, completo con tubos y reservorios. Con set de tubos originales del fabricante del oxigenador. Estéril y atóxico. Envasado con cierre hermético que garantice su conservación. Modelo: pediátrico /adulto,para pacientes de 20 a 50 kg. De bajo Priming Variedad: Pediátrico /adulto, para pacientes de 20 a 50 kg. De bajo Priming | 6
44140 | MINISTERIO DE SALUD | CARDIOPACK ARGENTINA S.A. | 30-70701052-1 | 1752540 | OXIGENADOR A MEMBRANA Volumen de cebado no superior a 350 ml, superficie de contacto con fibra no superior a 2 m2, línea con manifold para toma de muestra de sangre arterial y venosa, línea curva y de circulación premontada. Modelo: Para adultos, con tubuladura, reservorio venoso. Set de tubuladura en tubos de PVC y pistas de elastómero de siliconas de 65 cm de largo. Atóxico, apirógeno y estéril Variedad: Adultos | 60
44141 | MINISTERIO DE SALUD | DROGUERIA FARMATEC S.A. | 30-70714285-1 | 7620 | OXIMETRO DE PULSO - SATUROMETRO - PULSIOXIMETRO . Modelo: Digital, no invasivo, para uso neonatal, pediatrico o adulto, Con cable sensor reutilizable para dichos usos: para control de saturacion de oxigeno SpO2 (RANGO 0 100%) y control de FC (RANGO de 30 a 250 Ipm como minimo).Pantalla con vision digital de SpO2 y FC. Barra analógica de intensidad de pulso. Display de onda pletismogafica. Completo con accesorios Variedad: Saturómetro, pulsioxiometro, digital, no invasivo | 3
44145 | MINISTERIO DE SALUD | Medibel SA | 33-69039665-9 | 61074 | OXIMETRO DE PULSO - SATUROMETRO - PULSIOXIMETRO . Modelo: Digital, no invasivo, para uso neonatal, pediatrico o adulto, Con cable sensor reutilizable para dichos usos: para control de saturacion de oxigeno SpO2 (RANGO 0 100%) y control de FC (RANGO de 30 a 250 Ipm como minimo).Pantalla con vision digital de SpO2 y FC. Barra analógica de intensidad de pulso. Display de onda pletismogafica. Completo con accesorios Variedad: Saturómetro, pulsioxiometro, digital, no invasivo | 26
44153 | MINISTERIO DE SALUD | CARDIOTECNICA SRL | 30-68576338-5 | 90000 | OXIMETRO DE PULSO - SATUROMETRO - PULSIOXIMETRO . Modelo: Digital, no invasivo, para uso neonatal, pediatrico o adulto, Con cable sensor reutilizable para dichos usos: para control de saturacion de oxigeno SpO2 (RANGO 0 100%) y control de FC (RANGO de 30 a 250 Ipm como minimo).Pantalla con vision digital de SpO2 y FC. Barra analógica de intensidad de pulso. Display de onda pletismogafica. Completo con accesorios Variedad: Saturómetro, pulsioxiometro, digital, no invasivo | 2
44153 | MINISTERIO DE SALUD | GEODIGITAL GROUP SRL | 30-70973734-8 | 60000 | OXIMETRO DE PULSO - SATUROMETRO - PULSIOXIMETRO . Modelo: Portátil y liviano, con pantalla numérica de leds de gran tamaño que muestren el valor de la SpO2, la frecuencia del pulso, la Carboxihemoglobina (SpHb) y la Metahemoglobina, con barra gráfica indicadora de fuerza de la señal e índice de perfusión, tendrá alarmas audibles y visuales para valores máximos y mínimos. Funcionamiento a batería, con una duración no inferior a las 6 horas de uso continuo Variedad: Saturómetro, pulsioxímetro. Portátil y liviano | 15
44154 | MINISTERIO DE SALUD | COVIDIEN ARGENTINA SA | 30-71252366-9 | 1171300 | OXIMETRO DE PULSO - SATUROMETRO - PULSIOXIMETRO Pantalla con vision digital de SpO2 y FC. Barra analógica de intensidad de pulso. Display de onda pletismogafica. Completo con accesorios Modelo: Digital, no invasivo, para uso neonatal, pediatrico o adulto, Con cable sensor reutilizable para dichos usos: para control de saturacion de oxigeno SpO2 (RANGO 0 100%) y control de FC (RANGO de 30 a 250 Ipm como minimo). Variedad: Saturómetro, pulsioxiometro, digital, no invasivo | 20
44162 | MINISTERIO DE SALUD | FRESENIUS KABI S.A. | 30-69297195-3 | 81750 | PARACETAMOL . Modelo: De 500 mg, 10 mg x ml, inyectable intravenoso, en frasco ampolla de x 50 ml. | 200
44132 | MINISTERIO DE SALUD | Soldist S.R.L | 30-61789131-6 | 21120000 | PROPOFOL . Medida: 10mg / ml Modelo: De 10 mg/ml, inyectable, en ampolla x 20 ml | 32000
44147 | MINISTERIO DE SALUD | Soldist S.R.L | 30-61789131-6 | 4224000 | PROPOFOL . Medida: 10mg / ml Modelo: De 10 mg/ml, inyectable, en ampolla x 20 ml | 6400
44145 | MINISTERIO DE SALUD | CEGENS S.A. | 30-71250912-7 | 9940 | SENSOR DE TEMPERATURA . Modelo: Para monitor multiparamétrico marca PHILIPS, modelo INTELLIVUE mp20. Tipo piel. | 2
44138 | MINISTERIO DE SALUD | CEGENS S.A. | 30-71250912-7 | 5190 | SENSOR PARA OXIMETRIA DE PULSO Modelo: Pediátrico, rehusable | 1
44166 | MINISTERIO DE SALUD | CEGENS S.A. | 30-71250912-7 | 16840 | SENSOR PARA OXIMETRIA DE PULSO . . Modelo: Adulto, rehusable | 4
44138 | MINISTERIO DE SALUD | CEGENS S.A. | 30-71250912-7 | 4890 | SENSOR PARA OXIMETRIA DE PULSO . Modelo: Para adulto. Reutilizable. Tipo Nellcor con tecnología Oxymax | 1
44152 | MINISTERIO DE SALUD | COVIDIEN ARGENTINA SA | 30-71252366-9 | 20328 | SENSOR PARA OXIMETRIA DE PULSO Podrá ser utilizado tanto en neonatos de menos de 3 Kg. como en adultos(pie/dedo). Para usar una única vez. Modelo: Para neonato/adulto. Tipo Oxisensor II N-25 | 24
44155 | MINISTERIO DE SALUD | Medibel SA | 33-69039665-9 | 139957 | SENSOR PARA OXIMETRIA DE PULSO Podrá ser utilizado tanto en neonatos de menos de 3 Kg. como en adultos(pie/dedo). Para usar una única vez. Modelo: Para neonato/adulto. Tipo Oxisensor II N-25 | 173
44162 | MINISTERIO DE SALUD | PROPATO HNOS. S.A.I.C. | 30-55425869-3 | 13000 | SERVICIO DE REPARACION INTEGRAL DE MONITOR MULTIPARAMETRICO . Marca: Mindray Modelo: Marca MINDRAY, modelo MEC 1200, el servicio incluye mano de obra e insumos para su correcto funcionamiento Variedad: Monitor multiparametrico | 1
44131 | MINISTERIO DE SALUD | CENTRO DE SERVICIOS HOSPITALARIOS S.A. | 30-61878318-5 | 39000 | SERVICIO DE REPARACION INTEGRAL DE MONITOR MULTIPARAMETRICO . Marca: MINDRAY Modelo: Marca MINDRAY, Modelo PM 9000, el servicio incluye mano de obra e insumos para su correcto funcionamiento Variedad: Monitor multiparametrico | 1
44133 | MINISTERIO DE SALUD | CENTRO DE SERVICIOS HOSPITALARIOS S.A. | 30-61878318-5 | 130700 | SERVICIO DE REPARACION INTEGRAL DE MONITOR MULTIPARAMETRICO . Modelo: Marca MINDRAY, modelo Beneview T6, el servicio incluye mano de obra e insumos para su correcto funcionamiento. | 1
44166 | MINISTERIO DE SALUD | KARL STORZ ENDOSCOPIA ARGENTINA S.A. | 30-67820498-2 | 198000 | SERVICIO DE REPARACION INTEGRAL DE NEUMOINSUFLADOR Marca: Storz Modelo: Marca STORZ, modelo Thermoflator, el servicio incluye mano de obra e insumos para su correcto funcionamiento Variedad: Neumoinsuflador | 1
44139 | MINISTERIO DE SALUD | CENTRO DE SERVICIOS HOSPITALARIOS S.A. | 30-61878318-5 | 50000 | SERVICIO DE REPARACION INTEGRAL DE OXIMETRO DE PULSO Marca: Mindray Modelo: Marca MINDRAY, Modelo VS-800, el servicio incluye mano de obra e insumos para su correcto funcionamiento Variedad: Oximetro de pulso | 1
44155 | MINISTERIO DE SALUD | Damian Ismael Sakalys | 20-28808356-9 | 8200 | SERVICIO DE REPARACION INTEGRAL DE OXIMETRO DE PULSO Marca: Nellcor Modelo: Marca NELLCOR, modelo 180, el servicio incluye mano de obra e insumos para su correcto funcionamiento Variedad: Oximetro de pulso | 1
44130 | MINISTERIO DE SALUD | UNIC COMPANY SRL | 30-60012470-2 | 51161 | SERVICIO DE REPARACION INTEGRAL DE OXIMETRO DE PULSO . Marca: Masimo Modelo: Marca MASIMO, modelo RADICAL, el servicio incluye mano de obra e insumos para su correcto funcionamiento Variedad: Oximetro de pulso | 2
44132 | MINISTERIO DE SALUD | FERRETTI VALIDACIONES S.R.L. | 30-70718424-4 | 16640 | SERVICIO DE VALIDACION DE CABINA PARA SEGURIDAD BIOLOGICA . Modelo: Marca TELSTAR modelo BIO II A, Clase II, validación según normas NSF STD 49, BS 5726-5296, Federal STD 209/E y MIL 51068 C, con tests de: uniformidad de velocidad del aire, fuga (DOP), conteo de partículas, presión diferencial, nivel de ruidos | 1
44133 | MINISTERIO DE SALUD | FERRETTI VALIDACIONES S.R.L. | 30-70718424-4 | 39840 | SERVICIO DE VALIDACION DE CABINA PARA SEGURIDAD BIOLOGICA . Modelo: Marca TELSTAR modelo BIO II A, Clase II, validación según normas NSF STD 49, BS 5726-5296, Federal STD 209/E y MIL 51068 C, con tests de: uniformidad de velocidad del aire, fuga (DOP), conteo de partículas, presión diferencial, nivel de ruidos | 1
44148 | MINISTERIO DE SALUD | FERRETTI VALIDACIONES S.R.L. | 30-70718424-4 | 18200 | SERVICIO DE VALIDACION DE CABINA PARA SEGURIDAD BIOLOGICA . Modelo: Marca TELSTAR, según normas NSF STD 49, BS 5726-5296, Federal STD 209/E y MIL 51068 C, con tests de: uniformidad de velocidad del aire, fuga (DOP), conteo de partículas, nivel de ruidos, iluminación, nivel de temperatura y humedad relativa ambiente | 1
44138 | MINISTERIO DE SALUD | AMERICAN FIURE S.A. | 30-70753978-6 | 11730.2 | SET PARA TRAQUEOTOMIA . Modelo: De 8 mm de diámetro interno, 11,4 mm de diámetro externo y 76 mm de longitud, con línea de aspiración subglótica para uso en un solo paciente, balón de alto volumen y baja presión, manguito de control, hecha de poliuretano grado médico con base movible en sentido vertical y horizontal, aletas hacia afuera y borde inferior hacia delante, con dos endocánulas, mandril perforado, collarín y dos conectores. | 2
44141 | MINISTERIO DE SALUD | DCD PRODUCTS SRL | 30-66393469-0 | 36736 | SET PARA TRAQUEOTOMIA . Modelo: Válvula de fonación para cánula de traqueostomía con membrana de silicona y sistema único de aberturas laterales para regular la resistencia de la expiración del paciente. | 10
44141 | MINISTERIO DE SALUD | DCD PRODUCTS SRL | 30-66393469-0 | 40628.5 | SET PARA TRAQUEOTOMIA . Modelo: Válvula de fonación para cánula de traqueostomía con puerto de oxígeno, membrana de silicona y sistema único de aberturas laterales para regular la resistencia de la expiración del paciente. | 10
44141 | MINISTERIO DE SALUD | CEEMED S.A. | 33-70849252-9 | 59832 | SONDA PARA ASPIRACION DE MUCUS Y/O ADMINISTRACION DE OXIGENO En un extremo tendrá un conector, que permita adaptar cono americano y un regulador de la aspiración que permita conectar a la línea de suministro de oxígeno. El otro extremo será redondeado y abierto con tres pares de orificios alternados que permitan una adecuada aspiración y un flujo ininterrumpido de oxígeno. Su longitud será no menor de 40.00 cm y su diámetro externo será de 3,90 a 4,10 mm (12 French). Estéril, atóxico y apirogénico. Envasado individualmente en envase que garantice su conservación Modelo: K 29 P. Con prolongador de 1,80 a 2,00 m de longitud. Tubuladura de plástico apto para uso medicinal, flexible, suave y transparente, de calibre uniforme | 600
44141 | MINISTERIO DE SALUD | CEEMED S.A. | 33-70849252-9 | 528480 | SONDA PARA ASPIRACION DE MUCUS Y/O ADMINISTRACION DE OXIGENO El otro extremo sera redondeado y uniperforado distal que permita una adecuada aspiración. Longitud de 60 cm y diámetro externo de 5 a 5,30 (16 French). Estéril, atóxico y apirogénico. Envasado individualmente en envase que garantice su conservación. Modelo: K 32 PI. Tubuladura de elastomero de silicona apto para uso medicinal, flexible, suave y trasparente de calibre uniforme. En un extremo tendrá un conector que permita adaptar cono americano y un orificio regulador de la aspiración. | 12000
44145 | MINISTERIO DE SALUD | ABBOTT RAPID DIAGNOSTICS ARGENTINA SA | 30-65727746-7 | 12699600 | TEST RAPIDO PARA DETECCION DE ANTIGENO SARS-COV-2 . Modelo: Por método inmunocromatografía | 30000
44132 | MINISTERIO DE SALUD | BIOQUIMICA SRL | 30-64216922-6 | 217000 | TUBO CON MEDIO DE TRANSPORTE E HISOPO Demás especificaciones deberán ser indicadas por la repartición solicitante Modelo: De plástico rígido, con stuart agar gel e hisopo de plástico con punta de rayón, estéril | 7000
44134 | MINISTERIO DE SALUD | Laboratorios Britania SA | 33-64529398-9 | 10400 | TUBO CON MEDIO DE TRANSPORTE E HISOPO Demás especificaciones deberán ser indicadas por la repartición solicitante Modelo: De plástico rígido, con stuart agar gel e hisopo de plástico con punta de rayón, estéril | 200
44145 | MINISTERIO DE SALUD | RAUL JORGE LEON POGGI | 20-08336759-9 | 359830 | TUBO CON MEDIO DE TRANSPORTE E HISOPO Demás especificaciones deberán ser indicadas por la repartición solicitante Modelo: De plástico, con amies agar gel, e hisopo de plástico con punta de rayón, estéril | 5
44145 | MINISTERIO DE SALUD | Laboratorios Britania SA | 33-64529398-9 | 40000 | TUBO CON MEDIO DE TRANSPORTE E HISOPO Demás especificaciones deberán ser indicadas por la repartición solicitante Modelo: De plástico, con Cary Blair agar gel e hisopo de plástico con punta de rayón, estéril | 10
44145 | MINISTERIO DE SALUD | TECNON S.R.L. | 30-61572524-9 | 270200 | TUBO CONICO Modelo: De 100 mm de alto x 16 mm de diámetro, por 10 ml, de PS (poliestireno), enrasados a 0,5-1-2-5 y 10 ml Variedad: Cónico | 70000
44145 | MINISTERIO DE SALUD | LABORATORIOS GAUDIUM S.R.L. | 33-70943308-9 | 193500 | TUBO CONICO Modelo: Descartable de PP.Graduado x 15 ml.Con tapa a rosca.Estéril. En envase individual. Variedad: Cónico | 15000
44137 | MINISTERIO DE SALUD | QUIMICA CORDOBA S.A. | 33-57611332-9 | 2223.62 | TUBO CONICO . Modelo: Descartable de PP.Graduado x 15 ml.Con tapa a rosca.Estéril.En envase individual. Variedad: Cónico | 1
44167 | MINISTERIO DE SALUD | LABORATORIOS GAUDIUM S.R.L. | 33-70943308-9 | 14800 | TUBO CONICO . Modelo: Descartable de PP.Graduado x 15 ml.Con tapa a rosca.Estéril.En envase individual. Variedad: Cónico | 1000
44167 | MINISTERIO DE SALUD | GASES COMPRIMIDOS S.A | 30-54398920-3 | 58980 | TUBO PARA OXIGENO Demás especificaciones deberán ser indicadas por la repartición solicitante Modelo: De aluminio, extra liviano, con regulador de presión | 2
44140.803 | MINISTERIO DE SALUD | RH+ S.A | 30712243615 | 196740 |  | 45
44140.803 | MINISTERIO DE SALUD | RH+ S.A | 30712243615 | 196740 |  | 45
44140.803 | MINISTERIO DE SALUD | RH+ S.A | 30712243615 | 196740 |  | 45
44140.803 | MINISTERIO DE SALUD | RH+ S.A | 30712243615 | 158050 |  | 25
44140.803 | MINISTERIO DE SALUD | RH+ S.A | 30712243615 | 158050 |  | 25
44140.803 | MINISTERIO DE SALUD | RH+ S.A | 30712243615 | 158050 |  | 25
44140.803 | MINISTERIO DE SALUD | RH+ S.A | 30712243615 | 5140 |  | 10
44140.803 | MINISTERIO DE SALUD | RH+ S.A | 30712243615 | 5140 |  | 10
44140.803 | MINISTERIO DE SALUD | RH+ S.A | 30712243615 | 5140 |  | 10
44140.803 | MINISTERIO DE SALUD | RH+ S.A | 30712243615 | 3685 |  | 5
44140.803 | MINISTERIO DE SALUD | RH+ S.A | 30712243615 | 3685 |  | 5
44140.803 | MINISTERIO DE SALUD | RH+ S.A | 30712243615 | 3685 |  | 5
44140.803 | MINISTERIO DE SALUD | RH+ S.A | 30712243615 | 284580 |  | 45
44140.803 | MINISTERIO DE SALUD | RH+ S.A | 30712243615 | 284580 |  | 45
44140.803 | MINISTERIO DE SALUD | RH+ S.A | 30712243615 | 284580 |  | 45
44140.803 | MINISTERIO DE SALUD | RH+ S.A | 30712243615 | 226550 |  | 25
44140.803 | MINISTERIO DE SALUD | RH+ S.A | 30712243615 | 226550 |  | 25
44140.803 | MINISTERIO DE SALUD | RH+ S.A | 30712243615 | 226550 |  | 25
44140.803 | MINISTERIO DE SALUD | RH+ S.A | 30712243615 | 26000 |  | 20
44140.803 | MINISTERIO DE SALUD | RH+ S.A | 30712243615 | 26000 |  | 20
44140.803 | MINISTERIO DE SALUD | RH+ S.A | 30712243615 | 26000 |  | 20
44140.803 | MINISTERIO DE SALUD | RH+ S.A | 30712243615 | 18200 |  | 10
44140.803 | MINISTERIO DE SALUD | RH+ S.A | 30712243615 | 18200 |  | 10
44140.803 | MINISTERIO DE SALUD | RH+ S.A | 30712243615 | 18200 |  | 10
44140.803 | MINISTERIO DE SALUD | RH+ S.A | 30712243615 | 196740 |  | 45
44140.803 | MINISTERIO DE SALUD | RH+ S.A | 30712243615 | 196740 |  | 45
44140.803 | MINISTERIO DE SALUD | RH+ S.A | 30712243615 | 196740 |  | 45
44140.803 | MINISTERIO DE SALUD | RH+ S.A | 30712243615 | 158050 |  | 25
44140.803 | MINISTERIO DE SALUD | RH+ S.A | 30712243615 | 158050 |  | 25
44140.803 | MINISTERIO DE SALUD | RH+ S.A | 30712243615 | 158050 |  | 25
44140.803 | MINISTERIO DE SALUD | RH+ S.A | 30712243615 | 9200 |  | 10
44140.803 | MINISTERIO DE SALUD | RH+ S.A | 30712243615 | 9200 |  | 10
44140.803 | MINISTERIO DE SALUD | RH+ S.A | 30712243615 | 9200 |  | 10
44140.803 | MINISTERIO DE SALUD | RH+ S.A | 30712243615 | 6655 |  | 5
44140.803 | MINISTERIO DE SALUD | RH+ S.A | 30712243615 | 6655 |  | 5
44140.803 | MINISTERIO DE SALUD | RH+ S.A | 30712243615 | 6655 |  | 5
44140.803 | MINISTERIO DE SALUD | RH+ S.A | 30712243615 | 71100 |  | 45
44140.803 | MINISTERIO DE SALUD | RH+ S.A | 30712243615 | 71100 |  | 45
44140.803 | MINISTERIO DE SALUD | RH+ S.A | 30712243615 | 71100 |  | 45
44140.803 | MINISTERIO DE SALUD | RH+ S.A | 30712243615 | 59175 |  | 25
44140.803 | MINISTERIO DE SALUD | RH+ S.A | 30712243615 | 59175 |  | 25
44140.803 | MINISTERIO DE SALUD | RH+ S.A | 30712243615 | 59175 |  | 25
44140.803 | MINISTERIO DE SALUD | RH+ S.A | 30712243615 | 13000 |  | 10
44140.803 | MINISTERIO DE SALUD | RH+ S.A | 30712243615 | 13000 |  | 10
44140.803 | MINISTERIO DE SALUD | RH+ S.A | 30712243615 | 13000 |  | 10
44140.803 | MINISTERIO DE SALUD | RH+ S.A | 30712243615 | 9100 |  | 5
44140.803 | MINISTERIO DE SALUD | RH+ S.A | 30712243615 | 9100 |  | 5
44140.803 | MINISTERIO DE SALUD | RH+ S.A | 30712243615 | 9100 |  | 5
44180 | MINISTERIO DE SALUD | Rayos Pimax S.R.L. | 30-64520018-3 | 16000 | TERMOMETRO PIROMETRO INFRARROJO . Modelo: Para medir temperaturas sin contacto, con puntero laser Variedad: Pirómetro infrarrojo | 4
44187 | MINISTERIO DE SALUD | GASES COMPRIMIDOS S.A | 30-54398920-3 | 29490 | TUBO PARA OXIGENO Demás especificaciones deberán ser indicadas por la repartición solicitante Modelo: De aluminio, extra liviano, con regulador de presión | 1
44195 | MINISTERIO DE SALUD | GASES COMPRIMIDOS S.A | 30-54398920-3 | 179640 | TUBO PARA OXIGENO Demás especificaciones deberán ser indicadas por la repartición solicitante Modelo: De 1 m3 (1000 l) de capacidad x 140 mm de diámetro, de acero, color blanco, con válvula de cierre a granel y salida a rosca macho derecha 3/8 gas, según norma IRAM 2526/92,(Ordenanza 40.361 \"Sello IRAM\") | 6
44188 | MINISTERIO DE SALUD | UNIC COMPANY SRL | 30-60012470-2 | 453000 | AEROCAMARA Intercalable en la rama inspiratoria de los circuitos de ARM. No estéril. Envasada individualmente.- Modelo: Colapsable para MDI. De un solo uso Variedad: Colapsable para MDI. De un solo uso | 300
44174 | MINISTERIO DE SALUD | BECTON DICKINSON ARGENTINA SRL | 30-70047365-8 | 11940 | AGUJA SUBCUTANEA . Modelo: De 32 G, para inyección de insulina | 10
44174 | MINISTERIO DE SALUD | GASES COMPRIMIDOS S.A | 30-54398920-3 | 79800 | AIRE COMPRIMIDO Aplicacion: uso medicinal AIRE COMPRIMIDO Medida: En tubo de 6 m3 Modelo: En tubo de 6 m3, para uso medicinal | 20
44186 | MINISTERIO DE SALUD | GASES COMPRIMIDOS S.A | 30-54398920-3 | 4337652 | AIRE COMPRIMIDO . Modelo: En tubo de 6 m3, para uso medicinal | 102
44188 | MINISTERIO DE SALUD | PRAXAIR ARGENTINA S.R.L. | 30-57878067-6 | 153264 | AIRE COMPRIMIDO Aplicacion: uso medicinal AIRE COMPRIMIDO Medida: En tubo de 6 m3 Modelo: En tubo de 6 m3, para uso medicinal | 480
44188 | MINISTERIO DE SALUD | GASES COMPRIMIDOS S.A | 30-54398920-3 | 42600 | ALQUILER DE CONCENTRADOR DE OXIGENO DOMICILIARIO - AYUDA SOCIAL A PERSONAS . Modelo: Para oxígenoterapia domiciliaria | 3
44193 | MINISTERIO DE SALUD | GASES COMPRIMIDOS S.A | 30-54398920-3 | 68700 | ALQUILER DE CONCENTRADOR DE OXIGENO DOMICILIARIO - AYUDA SOCIAL A PERSONAS . Modelo: Para oxígenoterapia domiciliaria | 3
44193 | MINISTERIO DE SALUD | OXY NET S.A. | 30-69481176-7 | 356400 | ALQUILER DE CONCENTRADOR DE OXIGENO DOMICILIARIO - AYUDA SOCIAL A PERSONAS . Modelo: Para oxígenoterapia domiciliaria | 12
44195 | MINISTERIO DE SALUD | OXY NET S.A. | 30-69481176-7 | 192000 | ALQUILER DE CONCENTRADOR DE OXIGENO DOMICILIARIO - AYUDA SOCIAL A PERSONAS . Modelo: Para oxígenoterapia domiciliaria | 8
44175 | MINISTERIO DE SALUD | Air Liquide Argentina S.A | 30-50085213-1 | 144408 | SERVICIO DE PROVISION DE GASES MEDICINALES Incluye en comodato el equipamiento, insumos y/o accesorios necesarios para su correcto funcionamiento Modelo: Para traslado de pacientes neonatales Variedad: SERVICIO DE PROVISION DE GASES MEDICINALES | 12
44183 | MINISTERIO DE SALUD | Air Liquide Argentina S.A | 30-50085213-1 | 242400 | SERVICIO DE PROVISION DE GASES MEDICINALES Incluye en comodato el equipamiento, insumos y/o accesorios necesarios para su correcto funcionamiento Modelo: Para traslado de pacientes neonatales Variedad: SERVICIO DE PROVISION DE GASES MEDICINALES | 12
44193 | MINISTERIO DE SALUD | JAEJ S.A | 30-60656652-9 | 468996 | ALQUILER DE EQUIPO PARA VENTILACION NO INVASIVA PORTATIL pérdida de energía eléctrica de red, fugas, selección de sensibilidad inspiratoria y espiratoria, con display con indicación y monitoreo de: modo, frecuencia respiratoria, presión, volúmen, corriente, fugas, flujo respiratorio espontáneo, relación I/E, con alimentación de red y a batería con autonomía de no menos de 8 hs. Demás especificaciones deberán ser indicadas por la repartición solicitante Modelo: Equipo de bajo peso, para adultos, con 2 niveles de acceso uno para paciente que permita encendido apagado y opciones de confort, y el otro nivel para el médico, modos programables y seleccionables CPAP/BIPAP, con alarmas de alta y baja presión, Variedad: Equipo para ventilación no invasiva portatil, de bajo peso, para adultos, con 2 niveles de acceso uno para paciente que permita encendido apagado y opciones de confort, y el otro nivel para el médico | 12
44186 | MINISTERIO DE SALUD | PRENTEX SA | 30-58346413-8 | 2323350 | ANTIPARRA DE SEGURIDAD BIOLOGICA . Modelo: Para protección ocular ante riesgo de impactos, salpicaduras químicas y partículas de polvo, de acetato, transparente con protección UV. Resistente al empañamiento, con ventilación indirecta Variedad: Biológica | 5000
44180 | MINISTERIO DE SALUD | DROGUERIA PROMEDIC SRL | 30-70889514-4 | 2394000 | BARBIJO TIPO MASCARILLA DE ALTA EFICIENCIA N95 . Modelo: Tipo 3M. Confeccionada en material rígido, pero de construcción suave sin fibra de vidrio, resistente a los fluídos, salpicaduras de sangre y demás materiales infecciosos. Eficiente en la filtración debacterias. Deberá contar con una ballena de fijación en la parte superior y ajuste elástico con agarre posterior en la zona del cuello y cráneo, para una sujeción perfecta al rostro. Empaquetado de forma individual. Diseñada exclusivamente para uso sanitario. Aprobado por NIOSH: N95 | 6000
44182 | MINISTERIO DE SALUD | DROGUERIA PROMEDIC SRL | 30-70889514-4 | 585000 | BARBIJO TIPO MASCARILLA DE ALTA EFICIENCIA N95 . Modelo: Tipo 3M. Confeccionada en material rígido, pero de construcción suave sin fibra de vidrio, resistente a los fluídos, salpicaduras de sangre y demás materiales infecciosos. Eficiente en la filtración debacterias. Deberá contar con una ballena de fijación en la parte superior y ajuste elástico con agarre posterior en la zona del cuello y cráneo, para una sujeción perfecta al rostro. Empaquetado de forma individual. Diseñada exclusivamente para uso sanitario. Aprobado por NIOSH: N95 | 900
44187 | MINISTERIO DE SALUD | PROPATO HNOS. S.A.I.C. | 30-55425869-3 | 9000000 | BARBIJO TIPO MASCARILLA DE UN SOLO USO Confeccionada en material rígido, pero de construcción suave sin fibra de vidrio, resistente a los fluídos y eficiente en la filtración de bacterias (Eficacia de filtración bacteriana esperada del 99%). Deberá contar con una ballena de fijación en la parte superior y ajuste elástico. Diseñada exclusivamente para usarse en el entorno de la asistencia médica. Modelo: Mascarilla de alta eficiencia. Tipo 3M | 12500
44195 | MINISTERIO DE SALUD | BARACK ARGENTINA S.R.L | 30-71094289-3 | 7087500 | BOTA DE UN SOLO USO . Modelo: De tela no tejida tipo spunbond o SMS. Media caña. Confeccionada en dos piezas iguales de Spunbond o SMS de 30/40 g/m2, cosidas en todo su frente hasta el talón con costura overlock. En la parte superior llevará una prolongación en forma de tira de 35 cm de largo por 5 cm de ancho. De media caña: 30 cm de alto y de punta a talón tendrá una longitud de no menos de 38 cm. Acondicionada en bolsa de polietileno, rotulada, conteniendo no mas de 50 pares. | 375000
44195 | MINISTERIO DE SALUD | Insumos quirurgicos S.R.L | 30-71091256-0 | 9975000 | BOTA DE UN SOLO USO . Modelo: De tela no tejida tipo spunbond o SMS. Media caña. Confeccionada en dos piezas iguales de Spunbond o SMS de 30/40 g/m2, cosidas en todo su frente hasta el talón con costura overlock. En la parte superior llevará una prolongación en forma de tira de 35 cm de largo por 5 cm de ancho. De media caña: 30 cm de alto y de punta a talón tendrá una longitud de no menos de 38 cm. Acondicionada en bolsa de polietileno, rotulada, conteniendo no mas de 50 pares. | 375000
44195 | MINISTERIO DE SALUD | CINMOR SRL | 30-71400415-4 | 9825000 | BOTA DE UN SOLO USO . Modelo: De tela no tejida tipo spunbond o SMS. Media caña. Confeccionada en dos piezas iguales de Spunbond o SMS de 30/40 g/m2, cosidas en todo su frente hasta el talón con costura overlock. En la parte superior llevará una prolongación en forma de tira de 35 cm de largo por 5 cm de ancho. De media caña: 30 cm de alto y de punta a talón tendrá una longitud de no menos de 38 cm. Acondicionada en bolsa de polietileno, rotulada, conteniendo no mas de 50 pares. | 375000
44195 | MINISTERIO DE SALUD | Coverline sa | 30-71498344-6 | 2795000 | BOTA DE UN SOLO USO . Modelo: De tela no tejida tipo spunbond o SMS. Media caña. Confeccionada en dos piezas iguales de Spunbond o SMS de 30/40 g/m2, cosidas en todo su frente hasta el talón con costura overlock. En la parte superior llevará una prolongación en forma de tira de 35 cm de largo por 5 cm de ancho. De media caña: 30 cm de alto y de punta a talón tendrá una longitud de no menos de 38 cm. Acondicionada en bolsa de polietileno, rotulada, conteniendo no mas de 50 pares. | 100000
44195 | MINISTERIO DE SALUD | BIO PROTEC SRL | 30-71172973-5 | 7122500 | BOTA DE UN SOLO USO . Modelo: De tela no tejida tipo spunbond o SMS. Media caña. Confeccionada en dos piezas iguales de Spunbond o SMS de 30/40 g/m2, cosidas en todo su frente hasta el talón con costura overlock. En la parte superior llevará una prolongación en forma de tira de 35 cm de largo por 5 cm de ancho. De media caña: 30 cm de alto y de punta a talón tendrá una longitud de no menos de 38 cm. Acondicionada en bolsa de polietileno, rotulada, conteniendo no mas de 50 pares. | 275000
44179 | MINISTERIO DE SALUD | BIOQUIMICA SRL | 30-64216922-6 | 2596000 | CABINA DE SEGURIDAD BIOLOGICA CLASE II A2 TIPO 01 de conservar el flujo laminar, con sistema de control microprocesado, con alarmas y controles de seguridad, con instalación interna para equipos, iluminación, cañería con robinete, iluminación UV, etc., con accesorios. Modelo: Deberá cumplir con NSF/ANSI 49, alimentación e instalación 220 V 50 Hz, con filtros HEPA según MIL 282 con eficacia mínima 99,99 % en partículas de 0,3 µm, con sistema de compensación por ensuciamiento de filtros a fin Variedad: Clase II A2 tipo 01 | 2
44181 | MINISTERIO DE SALUD | Medibel SA | 33-69039665-9 | 19740 | CABLE ARMADO - CABLE SENSOR DE TEMPERATURA . Modelo: Para equipo marca DYNE, modelo MCD 300 Variedad: Cable sensor de temperatura | 3
44183 | MINISTERIO DE SALUD | Medibel SA | 33-69039665-9 | 10650 | CABLE ARMADO - CABLE EXTENSION PARA OXIMETRIA . Modelo: Para equipo marca MINDRAY, modelo PM 9200, para sensor de oxímetro de pulso Variedad: Cable extensión para oximetria | 3
44187 | MINISTERIO DE SALUD | CEGENS S.A. | 30-71250912-7 | 30300 | CABLE ARMADO - PARA SATUROMETRO . Modelo: Para DRAGER, modelo Vista, Delta y Gamma | 6
44187 | MINISTERIO DE SALUD | CEGENS S.A. | 30-71250912-7 | 30300 | CABLE ARMADO - CABLE SENSOR DE TEMPERATURA DE PACIENTE . Modelo: Para equipo marca DRAGER, para adulto, de 1,5 m de longitud aproximadamente, conector 7 pines | 6
44195 | MINISTERIO DE SALUD | BARACK ARGENTINA S.R.L | 30-71094289-3 | 36000000 | CAMISOLIN DE UN SOLO USO Confeccionado en tela no tejida tipo SMS uso médico y barrera de 47 g/m2 (+/- 5%). Delantera y espalda lisos en una sola pieza.Cuello redondo, bordeado con cinta del mismo material.Ajuste de cuello: Un par de tiras de no menos de 20 cm, para ajuste. Ajuste de cintura: a 44 cm del borde del escote, un par de tiras, de no menos de 30 cm.Manga larga, con puño doble de algodón 100% (RIBB), elastizado de 10 cm de largo.Costuras doble estanco. Medidas mínimas: largo total 120 cm, ancho 140 cm, largo de manga 75 cmAcondicionado en bolsa de polietileno, rotulada con no mas de 10 unidades, con doblado quirúrgico. Modelo: Para uso no quirúrgico de tela no tejida de SMS uso médico. No estéril | 225000
44195 | MINISTERIO DE SALUD | BARACK ARGENTINA S.R.L | 30-71094289-3 | 29250000 | CAMISOLIN DE UN SOLO USO Descripción: Confeccionado en tela no tejida de SMS de 30/45 g/m2. Delantera y espalda lisas en una sola pieza. Cuello redondo, bordeado con cinta del mismo material. Ajuste de cuello: un par de tiras de no menos de 20 cm de largo, para ajuste. Ajuste de cintura: a 44 cm del borde del escote, un par de tiras de no menos de 30 cm de largo. Manga larga con puño de elástico. Costuras doble estanco. Medidas mínimas: largo total 120 cm, ancho 140 cm, largo de manga 75 cm. Acondicionado en bolsa de polietileno, rotulada con no más de 10 unidades, con doblado quirúrgico. Modelo: Para uso no quirúrgico de tela no tejida de SMS uso médico. No estéril | 225000
44195 | MINISTERIO DE SALUD | CINMOR SRL | 30-71400415-4 | 43650000 | CAMISOLIN DE UN SOLO USO Confeccionado en tela no tejida tipo SMS uso médico y barrera de 47 g/m2 (+/- 5%). Delantera y espalda lisos en una sola pieza.Cuello redondo, bordeado con cinta del mismo material.Ajuste de cuello: Un par de tiras de no menos de 20 cm, para ajuste. Ajuste de cintura: a 44 cm del borde del escote, un par de tiras, de no menos de 30 cm.Manga larga, con puño doble de algodón 100% (RIBB), elastizado de 10 cm de largo.Costuras doble estanco. Medidas mínimas: largo total 120 cm, ancho 140 cm, largo de manga 75 cmAcondicionado en bolsa de polietileno, rotulada con no mas de 10 unidades, con doblado quirúrgico. Modelo: Para uso no quirúrgico de tela no tejida de SMS uso médico. No estéril | 225000
44195 | MINISTERIO DE SALUD | CINMOR SRL | 30-71400415-4 | 33075000 | CAMISOLIN DE UN SOLO USO Descripción: Confeccionado en tela no tejida de SMS de 30/45 g/m2. Delantera y espalda lisas en una sola pieza. Cuello redondo, bordeado con cinta del mismo material. Ajuste de cuello: un par de tiras de no menos de 20 cm de largo, para ajuste. Ajuste de cintura: a 44 cm del borde del escote, un par de tiras de no menos de 30 cm de largo. Manga larga con puño de elástico. Costuras doble estanco. Medidas mínimas: largo total 120 cm, ancho 140 cm, largo de manga 75 cm. Acondicionado en bolsa de polietileno, rotulada con no más de 10 unidades, con doblado quirúrgico. Modelo: Para uso no quirúrgico de tela no tejida de SMS uso médico. No estéril | 225000
44195 | MINISTERIO DE SALUD | EXCELENCIA HOSPITALARIA SRL | 30-71352270-4 | 43875000 | CAMISOLIN DE UN SOLO USO Confeccionado en tela no tejida tipo SMS uso médico y barrera de 47 g/m2 (+/- 5%). Delantera y espalda lisos en una sola pieza.Cuello redondo, bordeado con cinta del mismo material.Ajuste de cuello: Un par de tiras de no menos de 20 cm, para ajuste. Ajuste de cintura: a 44 cm del borde del escote, un par de tiras, de no menos de 30 cm.Manga larga, con puño doble de algodón 100% (RIBB), elastizado de 10 cm de largo.Costuras doble estanco. Medidas mínimas: largo total 120 cm, ancho 140 cm, largo de manga 75 cmAcondicionado en bolsa de polietileno, rotulada con no mas de 10 unidades, con doblado quirúrgico. Modelo: Para uso no quirúrgico de tela no tejida de SMS uso médico. No estéril | 225000
44195 | MINISTERIO DE SALUD | Coverline sa | 30-71498344-6 | 32625000 | CAMISOLIN DE UN SOLO USO Descripción: Confeccionado en tela no tejida de SMS de 30/45 g/m2. Delantera y espalda lisas en una sola pieza. Cuello redondo, bordeado con cinta del mismo material. Ajuste de cuello: un par de tiras de no menos de 20 cm de largo, para ajuste. Ajuste de cintura: a 44 cm del borde del escote, un par de tiras de no menos de 30 cm de largo. Manga larga con puño de elástico. Costuras doble estanco. Medidas mínimas: largo total 120 cm, ancho 140 cm, largo de manga 75 cm. Acondicionado en bolsa de polietileno, rotulada con no más de 10 unidades, con doblado quirúrgico. Modelo: Para uso no quirúrgico de tela no tejida de SMS uso médico. No estéril | 225000
44195 | MINISTERIO DE SALUD | LECTUS S.A. | 30-68651291-2 | 42975000 | CAMISOLIN DE UN SOLO USO Confeccionado en tela no tejida tipo SMS uso médico y barrera de 47 g/m2 (+/- 5%). Delantera y espalda lisos en una sola pieza.Cuello redondo, bordeado con cinta del mismo material.Ajuste de cuello: Un par de tiras de no menos de 20 cm, para ajuste. Ajuste de cintura: a 44 cm del borde del escote, un par de tiras, de no menos de 30 cm.Manga larga, con puño doble de algodón 100% (RIBB), elastizado de 10 cm de largo.Costuras doble estanco. Medidas mínimas: largo total 120 cm, ancho 140 cm, largo de manga 75 cmAcondicionado en bolsa de polietileno, rotulada con no mas de 10 unidades, con doblado quirúrgico. Modelo: Para uso no quirúrgico de tela no tejida de SMS uso médico. No estéril | 225000
44195 | MINISTERIO DE SALUD | LECTUS S.A. | 30-68651291-2 | 33525000 | CAMISOLIN DE UN SOLO USO Descripción: Confeccionado en tela no tejida de SMS de 30/45 g/m2. Delantera y espalda lisas en una sola pieza. Cuello redondo, bordeado con cinta del mismo material. Ajuste de cuello: un par de tiras de no menos de 20 cm de largo, para ajuste. Ajuste de cintura: a 44 cm del borde del escote, un par de tiras de no menos de 30 cm de largo. Manga larga con puño de elástico. Costuras doble estanco. Medidas mínimas: largo total 120 cm, ancho 140 cm, largo de manga 75 cm. Acondicionado en bolsa de polietileno, rotulada con no más de 10 unidades, con doblado quirúrgico. Modelo: Para uso no quirúrgico de tela no tejida de SMS uso médico. No estéril | 225000
44179 | MINISTERIO DE SALUD | DCD PRODUCTS SRL | 30-66393469-0 | 478942 | CANULA BIESALSKI (JUEGO) Aplicacion: para traqueostomía . Medida: De 7 mm Modelo: De 7 mm para traqueostomía. Juego constituido por: a) un conjunto de cánula exterior y cánula interior, b) un repuesto de cánula interior, c) una tapa para tos, d) una válvula de fonación de Lubbers de 7 mm, e) un conector, f) un collarín de fijación y g) un tirante elástico de 34 cm de largo. Todo elaborado con materiales aptos para uso medicinal, atóxicos, estériles y apiretógenos. Envasado individualmente en envase que garantice su conservación | 5
44179 | MINISTERIO DE SALUD | DCD PRODUCTS SRL | 30-66393469-0 | 478942 | CANULA BIESALSKI (JUEGO) Aplicacion: para traqueostomía - Medida: De 8 mm Modelo: De 8 mm para traqueostomía. Juego constituido por: a) un conjunto de cánula exterior y cánula interior, b) un repuesto de cánula interior, c) una tapa para tos, d) una válvula de fonación de Lubbers de 8 mm, e) un conector, f) un collarín de fijación y g) un tirante elástico de 44 cm de largo. Todo elaborado con materiales aptos para uso medicinal, atóxicos, estériles y apiretógenos. Envasado individualmente en envase que garantice su conservación | 5
44174 | MINISTERIO DE SALUD | COVIDIEN ARGENTINA SA | 30-71252366-9 | 48400 | CANULA PARA TRAQUEOSTOMIA CON BALON Y DISPOSITIVO DE ASPIRACIÓN SUBGLÓTICA Constituida por: a) Un conjunto de cánula exterior y cánula interior (DI 8,00 mm), b) Un repuesto de cánula interior (DI 8,00 mm). c) Una válvula de una vía con adaptador para Luer y Luer-Lock, y obturador, d) Con balón de gran volumen y baja presión, con control azul, e) Con dispositivo de aspiración subglótica, f) Un collarín de fijación, g) Un tirante elástico de 44,00 cm de largo. Modelo: De 8 mm (cánula interna DI), de PVC siliconado apto para uso medicinal, con propiedades termoplásticas para su mejor adaptación. Estéril, atóxica, apiretógena. Envasado individualmente en envase que garantice su conservación. Variedad: Con balón y dispositivo de aspiración subglótica | 20
44179 | MINISTERIO DE SALUD | DCD PRODUCTS SRL | 30-66393469-0 | 418292 | CANULA PARA TRAQUEOSTOMIA CON BALON Y DISPOSITIVO DE ASPIRACIÓN SUBGLÓTICA Constituida por: a) Un conjunto de cánula exterior y cánula interior (DI 7,00 mm). b) Un repuesto de cánula interior (DI 7,00 mm). c) Una válvula de una vía con adaptador para Luer y Luer-Lock, y obturador, d) Con balón de gran volumen y baja presión, con control azul, e) Con dispositivo de aspiración subglótica, f) Un collarín de fijación, g) Un tirante elástico de 44,00 cm de largo. Modelo: De 7 mm (cánula interna DI), de PVC siliconado apto para uso medicinal, con propiedades termoplásticas para su mejor adaptación. Estéril, atóxica, apiretógena. Envasado individualmente en envase que garantice su conservación. Variedad: Con balón y dispositivo de aspiración subglótica | 40
44179 | MINISTERIO DE SALUD | DCD PRODUCTS SRL | 30-66393469-0 | 313719 | CANULA PARA TRAQUEOSTOMIA CON BALON Y DISPOSITIVO DE ASPIRACIÓN SUBGLÓTICA Constituida por: a) Un conjunto de cánula exterior y cánula interior (DI 8,00 mm), b) Un repuesto de cánula interior (DI 8,00 mm). c) Una válvula de una vía con adaptador para Luer y Luer-Lock, y obturador, d) Con balón de gran volumen y baja presión, con control azul, e) Con dispositivo de aspiración subglótica, f) Un collarín de fijación, g) Un tirante elástico de 44,00 cm de largo. Modelo: De 8 mm (cánula interna DI), de PVC siliconado apto para uso medicinal, con propiedades termoplásticas para su mejor adaptación. Estéril, atóxica, apiretógena. Envasado individualmente en envase que garantice su conservación. Variedad: Con balón y dispositivo de aspiración subglótica | 30
44179 | MINISTERIO DE SALUD | DCD PRODUCTS SRL | 30-66393469-0 | 1568595 | CANULA PARA TRAQUEOSTOMIA CON BALON Y DISPOSITIVO DE ASPIRACIÓN SUBGLÓTICA Constituida por: a) Un conjunto de cánula exterior y cánula interior (DI 9,00 mm), b) Un repuesto de cánula interior (DI 9,00 mm). c) Una válvula de una vía con adaptador para Luer y Luer-Lock, y obturador, d) Con balón de gran volumen y baja presión, con control azul, e) Con dispositivo de aspiración subglótica, f) Un collarín de fijación, g) Un tirante elástico de 44,00 cm de largo. Modelo: De 9 mm (cánula interna DI), de PVC siliconado apto para uso medicinal, con propiedades termoplásticas para su mejor adaptación. Estéril, atóxica, apiretógena. Envasado individualmente en envase que garantice su conservación. Variedad: Con balón y dispositivo de aspiración subglótica | 15
44186 | MINISTERIO DE SALUD | AMERICAN FIURE S.A. | 30-70753978-6 | 24000 | CANULA PARA TRAQUEOSTOMIA CON BALON Y DISPOSITIVO DE ASPIRACIÓN SUBGLÓTICA Constituida por: a) Un conjunto de cánula exterior y cánula interior (DI 7,00 mm). b) Un repuesto de cánula interior (DI 7,00 mm). c) Una válvula de una vía con adaptador para Luer y Luer-Lock, y obturador, d) Con balón de gran volumen y baja presión, con control azul, e) Con dispositivo de aspiración subglótica, f) Un collarín de fijación, g) Un tirante elástico de 44,00 cm de largo. Modelo: De 7 mm (cánula interna DI), de PVC siliconado apto para uso medicinal, con propiedades termoplásticas para su mejor adaptación. Estéril, atóxica, apiretógena. Envasado individualmente en envase que garantice su conservación. Variedad: Con balón y dispositivo de aspiración subglótica | 4
44186 | MINISTERIO DE SALUD | AMERICAN FIURE S.A. | 30-70753978-6 | 180000 | CANULA PARA TRAQUEOSTOMIA CON BALON Y DISPOSITIVO DE ASPIRACIÓN SUBGLÓTICA Constituida por: a) Un conjunto de cánula exterior y cánula interior (DI 8,00 mm), b) Un repuesto de cánula interior (DI 8,00 mm). c) Una válvula de una vía con adaptador para Luer y Luer-Lock, y obturador, d) Con balón de gran volumen y baja presión, con control azul, e) Con dispositivo de aspiración subglótica, f) Un collarín de fijación, g) Un tirante elástico de 44,00 cm de largo. Modelo: De 8 mm (cánula interna DI), de PVC siliconado apto para uso medicinal, con propiedades termoplásticas para su mejor adaptación. Estéril, atóxica, apiretógena. Envasado individualmente en envase que garantice su conservación. Variedad: Con balón y dispositivo de aspiración subglótica | 30
44187 | MINISTERIO DE SALUD | DROGUERIA FARMATEC S.A. | 30-70714285-1 | 7700 | CANULA PARA TRAQUEOSTOMIA CON BALON En el extremo proximal de la cánula un conector estándar de 15 mm, para conexión directa con equipos de ventilación asistida y de anestesia estándar. Con balón de baja presión con pared delgada y alto volumen para minimizar daño de la pared traqueal que debe ocupar un diámetro máximo de 12,5 mm una vez insuflado. La línea de inflado del balón cuenta con una válvula Luer equipada además con balón piloto integral para indicar el inflado del mismo. Estéril y atóxico. Envasado individualmente en envase que garantice su conservación. Shilley PDC. Modelo: N° 4,5 con curvatura de 120º. De PVC biocompatible, radiopaco con diámetro interno de 4,5 mm, diámetro externo de 6,5 mm y longitud de 42 mm, con curvatura de 120º Variedad: Con balón | 5
44187 | MINISTERIO DE SALUD | DROGUERIA MARTORANI S.A. | 30-70296606-6 | 44245 | CANULA PARA TRAQUEOSTOMIA SIN BALON b) Un repuesto de cánula interior de 5 mm de diámetro interno. c) Una válvula de una vía con adaptador para Luer y Luer-Lock, y obturador, d) Un collarín de fijación, e) Un tirante elástico de 44 cm de largo. Estéril, atóxico y apirogénico. Envasado individualmente en envase que garantice su conservación. Medida: De 5 mm Modelo: De 5 mm de diámetro interno de cánula. De PVC siliconado, apto para uso medicinal, con propiedades termoplásticas para su mejor adaptación. Constituida por: a) Un conjunto de cánula exterior y cánula interior de 5 mm de diámetro interno Variedad: Sin balón | 5
44187 | MINISTERIO DE SALUD | DROGUERIA MARTORANI S.A. | 30-70296606-6 | 5165 | CANULA PARA TRAQUEOSTOMIA SIN BALON b) Un repuesto de cánula interior de 4,5 mm de diámetro interno. c) Una válvula de una vía con adaptador para Luer y Luer-Lock, y obturador, d) Un collarín de fijación, e) Un tirante elástico de 44 cm de largo. Estéril, atóxico y apirogénico. Envasado individualmente en envase que garantice su conservación. Modelo: De 4,5 mm de diámetro interno de cánula. De PVC siliconado, apto para uso medicinal, con propiedades termoplásticas para su mejor adaptación. Constituida por: a) Un conjunto de cánula exterior y cánula interior de 4,5 mm de diámetro interno Variedad: Sin balón | 5
44187 | MINISTERIO DE SALUD | DROGUERIA MARTORANI S.A. | 30-70296606-6 | 5415 | CANULA PARA TRAQUEOSTOMIA CON BALON b) Un repuesto de cánula interior, de 4 mm de diámetro interno, c) Una válvula de una vía con adaptador para Luer y Luer-Lock, y obturador, d) Con balón de gran volumen y baja presión, con control azul, e) Un collarín de fijación, f) Un tirante elástico de 44 cm de largo. Estéril, atóxico y apirogénico. Envasado individualmente en envase que garantice su conservación. Medida: De 4 mm Modelo: De 4 mm de diámetro interno de cánula interna. De PVC siliconado apto para uso medicinal, con propiedades termoplásticas para su mejor adaptación. Constituida por: a) Un conjunto de cánula exterior y cánula interior, de 4 mm de diametro interno Variedad: Con balón | 5
44187 | MINISTERIO DE SALUD | DROGUERIA MARTORANI S.A. | 30-70296606-6 | 5165 | CANULA PARA TRAQUEOSTOMIA SIN BALON b) Un repuesto de cánula interior de 3,5 mm de diámetro interno. c) Una válvula de una vía con adaptador para Luer y Luer-Lock, y obturador, d) Un collarín de fijación, e) Un tirante elástico de 44 cm de largo. Estéril, atóxico y apirogénico. Envasado individualmente en envase que garantice su conservación. Modelo: De 3,5 mm de diámetro interno de cánula. De PVC siliconado, apto para uso medicinal, con propiedades termoplásticas para su mejor adaptación. Constituida por: a) Un conjunto de cánula exterior y cánula interior de 3,5 mm de diámetro interno Variedad: Sin balón | 5
44195 | MINISTERIO DE SALUD | DROGUERIA MARTORANI S.A. | 30-70296606-6 | 3969 | CANULA PARA TRAQUEOSTOMIA SIN BALON Estéril, atóxico y apirogénico. Envasado individualmente en envase que garantice su conservación. Referencia comercial Portex Modelo: De 7 mm de diámetro interno. Sin cánula interna. De PVC termosensible que permite suficiente rigidez para su inserción y adaptación. Con adaptador de 15 mm. Ángulo de curvatura 90º Variedad: Sin balón | 5
44195 | MINISTERIO DE SALUD | BARACK ARGENTINA S.R.L | 30-71094289-3 | 2808750 | COFIA DE UN SOLO USO . Modelo: De tela no tejida de SMS de uso médico de 30 g/m2 (+/- 5%) de una sola pieza con un diámetro no inferior a 50 cm. Terminada en los bordes con hilo elástico, cosido con costura overlock. El diseño permitirá recoger todo el cabello dentro de la misma.Terminación y presentación:1) Deberá tener una cuidadosa revisación2) Se entregará en bolsa de polietileno hermética, transparente e impermeable con no mas de 100 unidades, con doblado quirúrgico, correctamente acondicionada y rotulada indicando nombre del fabricante. | 375000
44195 | MINISTERIO DE SALUD | CINMOR SRL | 30-71400415-4 | 3105000 | COFIA DE UN SOLO USO . Modelo: De tela no tejida de SMS de uso médico de 30 g/m2 (+/- 5%) de una sola pieza con un diámetro no inferior a 50 cm. Terminada en los bordes con hilo elástico, cosido con costura overlock. El diseño permitirá recoger todo el cabello dentro de la misma.Terminación y presentación:1) Deberá tener una cuidadosa revisación2) Se entregará en bolsa de polietileno hermética, transparente e impermeable con no mas de 100 unidades, con doblado quirúrgico, correctamente acondicionada y rotulada indicando nombre del fabricante. | 375000
44195 | MINISTERIO DE SALUD | Coverline sa | 30-71498344-6 | 3060000 | COFIA DE UN SOLO USO . Modelo: De tela no tejida de SMS de uso médico de 30 g/m2 (+/- 5%) de una sola pieza con un diámetro no inferior a 50 cm. Terminada en los bordes con hilo elástico, cosido con costura overlock. El diseño permitirá recoger todo el cabello dentro de la misma.Terminación y presentación:1) Deberá tener una cuidadosa revisación2) Se entregará en bolsa de polietileno hermética, transparente e impermeable con no mas de 100 unidades, con doblado quirúrgico, correctamente acondicionada y rotulada indicando nombre del fabricante. | 375000
44195 | MINISTERIO DE SALUD | LECTUS S.A. | 30-68651291-2 | 3150000 | COFIA DE UN SOLO USO . Modelo: De tela no tejida de SMS de uso médico de 30 g/m2 (+/- 5%) de una sola pieza con un diámetro no inferior a 50 cm. Terminada en los bordes con hilo elástico, cosido con costura overlock. El diseño permitirá recoger todo el cabello dentro de la misma.Terminación y presentación:1) Deberá tener una cuidadosa revisación2) Se entregará en bolsa de polietileno hermética, transparente e impermeable con no mas de 100 unidades, con doblado quirúrgico, correctamente acondicionada y rotulada indicando nombre del fabricante. | 375000
44195 | MINISTERIO DE SALUD | LOBOV Y CIA S.A.C.I. | 30-54167722-0 | 22760100 | ULTRAFREEZER . Modelo: Apto para temperatura de hasta -80°C (+/-). Racks en acero inoxidable. Alarma sonora y visual | 20
44193 | MINISTERIO DE SALUD | GASES COMPRIMIDOS S.A | 30-54398920-3 | 108776 | EQUIPO PARA CPAP . Modelo: Adulto.Constituido por: filtro antibacteriano-antiviral, tubuladura corrugada, arnés para máscara, antialérgico, libre de látex válvula isobárica, máscara de silicona de base plástica fija para presión positiva (tipo oro-nasal)con válvula antiasfixia. Estéril y atóxico. Envasado individualmente en envase que garantice su conservación Variedad: Adulto | 1
44169 | MINISTERIO DE SALUD | CROMOION S.R.L. | 30-61547465-3 | 4893480 | EQUIPO PARA REACCION EN CADENA DE LA POLIMERASA (PCR) EN TIEMPO REAL . Modelo: PCR con oligonucleótidos marcados, completo con accesorios | 6210
44179 | MINISTERIO DE SALUD | BIODIAGNOSTICO S.A. | 30-63927711-5 | 28204800 | EQUIPO PARA REACCION EN CADENA DE LA POLIMERASA (PCR) EN TIEMPO REAL . Modelo: PCR con oligonucleótidos marcados, completo con accesorios | 24960
44179 | MINISTERIO DE SALUD | Laboratorios Jayor SRL | 30-71220533-0 | 24950000 | EQUIPO PARA REACCION EN CADENA DE LA POLIMERASA (PCR) EN TIEMPO REAL . Modelo: PCR con oligonucleótidos marcados, completo con accesorios | 25000
44179 | MINISTERIO DE SALUD | altona Diagnostics Argentina S.R.L | 33-71583018-9 | 33196800 | EQUIPO PARA REACCION EN CADENA DE LA POLIMERASA (PCR) EN TIEMPO REAL . Modelo: PCR con oligonucleótidos marcados, completo con accesorios | 24960
44179 | MINISTERIO DE SALUD | AP-BIOTECH SRL | 33-71213185-9 | 16992500 | EQUIPO PARA REACCION EN CADENA DE LA POLIMERASA (PCR) EN TIEMPO REAL . Modelo: PCR con oligonucleótidos marcados, completo con accesorios | 25000
44179 | MINISTERIO DE SALUD | BECTON DICKINSON ARGENTINA SRL | 30-70047365-8 | 3900000 | EQUIPO PARA REACCION EN CADENA DE LA POLIMERASA (PCR) EN TIEMPO REAL Modelo: PCR con oligonucleótidos marcados, completo con accesorios | 2000
44179 | MINISTERIO DE SALUD | TECNOLAB S.A. | 30-63897599-4 | 52500000 | EQUIPO PARA REACCION EN CADENA DE LA POLIMERASA (PCR) EN TIEMPO REAL . Modelo: PCR con oligonucleótidos marcados, completo con accesorios | 25000
44176 | MINISTERIO DE SALUD | EURO SWISS SA | 30-70895389-6 | 237800 | FRASCO Modelo: De 120 ml, de polipropileno, con tapa rosca | 20000
44187 | MINISTERIO DE SALUD | NIPRO MEDICAL CORPORATION SUC ARG | 33-69350173-9 | 6900000 | FRASCO . Modelo: De 120 ml (+/-), de polipropileno, con tapa rosca | 500000
44187 | MINISTERIO DE SALUD | PROPATO HNOS. S.A.I.C. | 30-55425869-3 | 7460000 | FRASCO . Modelo: De 120 ml (+/-), de polipropileno, con tapa rosca | 500000
44182 | MINISTERIO DE SALUD | DROGUERIA MARTORANI S.A. | 30-70296606-6 | 10770 | FRASCO PARA RECOLECCION DE MUESTRA PARA ANALISIS . Modelo: De 125 ml, de polipropileno (PP), con tapa a rosca. Estéril. Envasado individualmente en envase que garantice su conservación. | 1000
44193 | MINISTERIO DE SALUD | HM Biomedic SRL | 33-71416089-9 | 61720 | FRASCO PARA RECOLECCION DE MUESTRA PARA ANALISIS . Modelo: De 125 ml, de vidrio, con tapa a rosca. Estéril. Envasado individualmente en envase que garantice su conservación. | 4000
44179 | MINISTERIO DE SALUD | IVAN EZEQUIEL ARDIZON | 20-22294264-1 | 140000 | FREEZER Componente: con estantes y cajones, display digital y sistema de alarma por falla de alimentación FREEZER Los gases refrigerantes no deberán afectar la capa de ozono. Nota: Demás especificaciones deberán ser indicadas por la repartición usuaria. Modelo: Vertical, con estantes, podrá tener cajones, display digital y sistema de alarma por falla de alimentación | 2
44195 | MINISTERIO DE SALUD | LOBOV Y CIA S.A.C.I. | 30-54167722-0 | 7906140 | FREEZER Componente: con estantes y cajones, display digital y sistema de alarma por falla de alimentación FREEZER Los gases refrigerantes no deberán afectar la capa de ozono. Nota: Demás especificaciones deberán ser indicadas por la repartición usuaria. Modelo: Vertical, con estantes, podrá tener cajones, display digital y sistema de alarma por falla de alimentación | 20
44193 | MINISTERIO DE SALUD | STORING INSUMOS MEDICOS S.R.L. | 30-70887571-2 | 1265708 | GUANTE PARA PROTECCION - PARA RAYOS X - RADIACION IONIZANTE . Modelo: Forrado en tela Pana, con cierre mediante abrojo, protección de 0,25 mm | 2
44182 | MINISTERIO DE SALUD | DROGUERIA MARTORANI S.A. | 30-70296606-6 | 19020 | HISOPO El hisopo medirá 15 cm de largo. En uno de sus extremos poseerá una torunda de algodón firmemente adherida que ocupará aproximadamente 1,50 cm del largo del palillo y poseerá un diámetro entre 0.4 y 0.6 mm. Estéril. Envasado individualmente. Acondicionado en bolsa de no menos de 100 unidades. Modelo: Con palillo de madera. Estéril. | 3000
44167 | MINISTERIO DE SALUD | INVITROGEN ARGENTINA S.A. | 30-70724875-7 | 1999404 | KIT PARA EXTRACCION RAPIDA DE ADN . Modelo: Tipo QIA amp DNA mini, envase por 50 determinaciones | 1
44179 | MINISTERIO DE SALUD | BIODIAGNOSTICO S.A. | 30-63927711-5 | 96940800 | KIT PARA EXTRACCION RAPIDA DE ADN . Modelo: Tipo QIA amp DNA mini, envase por 50 determinaciones | 179520
44179 | MINISTERIO DE SALUD | MONTEBIO S.R.L. | 30-70825006-2 | 32445750 | KIT PARA EXTRACCION RAPIDA DE ADN . Modelo: Tipo QIA amp DNA mini, envase por 50 determinaciones | 25000
44187 | MINISTERIO DE SALUD | MONTEBIO S.R.L. | 30-70825006-2 | 968887296 | KIT PARA EXTRACCION RAPIDA DE ADN . Modelo: Tipo QIA amp DNA mini, envase por 50 determinaciones | 7488
44188 | MINISTERIO DE SALUD | AP-BIOTECH SRL | 33-71213185-9 | 84640000 | KIT PARA EXTRACCION RAPIDA DE ADN . Modelo: Tipo QIA amp DNA mini, envase por 50 determinaciones | 160000
44194 | MINISTERIO DE SALUD | INVITROGEN ARGENTINA S.A. | 30-70724875-7 | 1799512 | KIT PARA EXTRACCION RAPIDA DE ADN . Modelo: Tipo QIA amp DNA mini, envase por 50 determinaciones | 1
44168 | MINISTERIO DE SALUD | DCD PRODUCTS SRL | 30-66393469-0 | 17944092 | MANOMETRO PARA CONTROL DE VIAS AEREAS . Modelo: Manómetro para control de presión para máscaras laríngeas y tubos endotraqueales, reusable | 12
44175 | MINISTERIO DE SALUD | FEDIMED S.A. | 30-62026006-8 | 14700 | MANOMETRO PARA CONTROL DE VIAS AEREAS . Modelo: Manómetro para control de presión para máscaras laríngeas y tubos endotraqueales, reusable | 1
44176 | MINISTERIO DE SALUD | XIMAX SRL | 30-70756341-5 | 66285 | HEPARINA SODICA . Modelo: De 5.000 U/ml, inyectable, en frasco ampolla x 5 ml | 100
44176 | MINISTERIO DE SALUD | XIMAX SRL | 30-70756341-5 | 45630 | ENOXAPARINA SODICA . Modelo: De 40 mg, en jeringa prellenada | 90
44193 | MINISTERIO DE SALUD | DRAWER S.A. | 30-60680176-5 | 29250000 | MIDAZOLAM . Modelo: De 15 mg, inyectable, en ampolla x 3 ml | 65000
44186 | MINISTERIO DE SALUD | GBO ARGENTINA S.A. | 30-70800339-1 | 46890 | MICROTUBO PARA PCR (REACCION EN CADENA DE LA POLIMERASA) Modelo: De 0,5 ml, pared delgada, tapa chata, libre de RNAsas, DNAsas y piretógenos Variedad: Para PCR - Reacción en Cadena de la Polimerasa | 9000
44188 | MINISTERIO DE SALUD | GBO ARGENTINA S.A. | 30-70800339-1 | 91900 | MICROTUBO PARA PCR (REACCION EN CADENA DE LA POLIMERASA) Modelo: De 1,50 ml, de 11 mm de diámetro x 41 mm de alto, de polipropileno (PP), tapa con membrana unida al tubo, esterilizado, graduado y libre de endotoxinas, de ADN, de RNasa y de ATP Variedad: Para PCR - Reacción en Cadena de la Polimerasa | 100
44188 | MINISTERIO DE SALUD | CENTRO DE SERVICIOS HOSPITALARIOS S.A. | 30-61878318-5 | 330200 | MONITOR MULTIPARAMETRICO Modelo: Con capacidad para 8 parámetros, incluyendo EtCO2, con posibilidad de registro en pantalla de todas las funciones y curvas en forma simultánea, completo con accesorios | 2
44168 | MINISTERIO DE SALUD | STORING INSUMOS MEDICOS S.R.L. | 30-70887571-2 | 29983 | MUCOSUCTOR . Modelo: Con sonda, con reservorio, para broncoscopia, equipo para cultivo de secreciones bronquiales. Descartable, estéril y atóxico. Envasado individualmente en envase que garantice su conservación. Referencia comercial GTS-32 | 100
44188 | MINISTERIO DE SALUD | STORING INSUMOS MEDICOS S.R.L. | 30-70887571-2 | 759330 | MUCOSUCTOR . Modelo: Con sonda, con reservorio, para broncoscopia, equipo para cultivo de secreciones bronquiales. Descartable, estéril y atóxico. Envasado individualmente en envase que garantice su conservación. Referencia comercial GTS-32 | 2200
44188 | MINISTERIO DE SALUD | FRESENIUS KABI S.A. | 30-69297195-3 | 3820 | PARACETAMOL . Modelo: De 500 mg, 10 mg x ml, inyectable intravenoso, en frasco ampolla de x 50 ml. | 10
44174 | MINISTERIO DE SALUD | DROFAST S.R.L. | 30-70803111-5 | 988000 | PCR . Modelo: . | 4000
44174 | MINISTERIO DE SALUD | BECTON DICKINSON ARGENTINA SRL | 30-70047365-8 | 1219680 | PCR . Modelo: . | 25
44188 | MINISTERIO DE SALUD | MEDI SISTEM S.R.L. | 30-66165826-2 | 434385 | PCR . Modelo: . | 1500
44188 | MINISTERIO DE SALUD | MEDI SISTEM S.R.L. | 30-66165826-2 | 95120 | PCR Modelo: . | 400
44193 | MINISTERIO DE SALUD | ERNESTO VAN ROSSUM Y COMPAÑIA S.R.L. | 30-52693485-3 | 234990 | PCR . Modelo: . | 7
44195 | MINISTERIO DE SALUD | GENBIOTECH SRL | 30-70941519-7 | 330000 | PLACA PARA PCR . Modelo: De 96 pocillos, de 0,2 ml(con pollerita), de policarbonato y polipropileno, certificada bajo normas ISO | 600
44194 | MINISTERIO DE SALUD | INVITROGEN ARGENTINA S.A. | 30-70724875-7 | 75813276 | PLACA PARA PCR . Modelo: De 96 pocillos, de 0,2 ml(con pollerita), de policarbonato y polipropileno, certificada bajo normas ISO | 28
44194 | MINISTERIO DE SALUD | GASES COMPRIMIDOS S.A | 30-54398920-3 | 186000 | RESPIRADOR NO INVASIVO BiPAP - AYUDA SOCIAL A PERSONAS Frecuencia respiratoria, presión inspiratoria y espiratoria, nivel de fugas y la relación I/T, con alarmas para falta de energía, desconexión de paciente, baja presión, apnea, etc., modos de funcionamiento PSV S (Binivel), PSV ST (binivel con frecuencia de respaldo), CPAP (presión positiva contínua en la vía aérea), PCV (control de presión), PACV (asistido/controlado por presión), con volumen, sensibilidad inspiratoria y respiratoria, (IPAP/EPAP) Presión Inspiración/Expiración, tiempo de inspiración (TI) mínimo y máximo y otros parámetros ajustables, completo, con manual, máscara y tubuladuras,etc. Demás especificaciones deberán ser indicadas por la repartición solicitante Modelo: Sistema de Ventilación Mecánica No Invasiva (VMNI) por presión positiva en la vía aérea con dos niveles de presión (Bilevel Positive Airway Presure BiPAP), con capacidad para monitorear volumen por unidad de tiempo | 12
44176 | MINISTERIO DE SALUD | UNIC COMPANY SRL | 30-60012470-2 | 65850 | SENSOR PARA OXIMETRIA DE PULSO . Modelo: Neonatal. Descartable | 30
44187 | MINISTERIO DE SALUD | CEGENS S.A. | 30-71250912-7 | 30270 | SENSOR PARA OXIMETRIA DE PULSO . Modelo: Tipo Clip. Reusable para adulto. | 6
44186 | MINISTERIO DE SALUD | CENTRO DE SERVICIOS HOSPITALARIOS S.A. | 30-61878318-5 | 86000 | SERVICIO DE MANTENIMIENTO INTEGRAL DE MONITOR MULTIPARAMETRICO Marca: Mindray, modelo PM9000 Modelo: Marca MINDRAY, modelo PM9000, el servicio comprende mantenimiento preventivo, incluye revisión completa, ajustes, calibración, provisión de insumos menores y mano de obra Variedad: Monitor multiparamétrico | 1
44186 | MINISTERIO DE SALUD | AGE MEDICAL S.A. | 30-67659142-3 | 54500 | SERVICIO DE MANTENIMIENTO INTEGRAL DE EQUIPO DE TERAPIA INTENSIVA Marca: No aplica Modelo: El servicio comprende mantenimiento preventivo, incluye revisión completa, ajustes, calibración, provisión de insumos menores y mano de obra Variedad: Equipo de terapia intensiva | 1
44180 | MINISTERIO DE SALUD | CENTRO DE SERVICIOS HOSPITALARIOS S.A. | 30-61878318-5 | 55800 | SERVICIO DE REPARACION INTEGRAL DE MONITOR MULTIPARAMETRICO . Modelo: Marca MINDRAY, modelo Beneview T6, el servicio incluye mano de obra e insumos para su correcto funcionamiento. | 1
44183 | MINISTERIO DE SALUD | UNIC COMPANY SRL | 30-60012470-2 | 22724 | SERVICIO DE REPARACION INTEGRAL DE OXIMETRO DE PULSO . Marca: Masimo Modelo: Marca MASIMO, modelo RADICAL, el servicio incluye mano de obra e insumos para su correcto funcionamiento Variedad: Oximetro de pulso | 1
44183 | MINISTERIO DE SALUD | UNIC COMPANY SRL | 30-60012470-2 | 47555 | SERVICIO DE REPARACION INTEGRAL DE OXIMETRO DE PULSO . Marca: Masimo Modelo: Marca MASIMO, modelo RADICAL, el servicio incluye mano de obra e insumos para su correcto funcionamiento Variedad: Oximetro de pulso | 1
44193 | MINISTERIO DE SALUD | Damian Ismael Sakalys | 20-28808356-9 | 6000 | SERVICIO DE REPARACION INTEGRAL DE OXIMETRO DE PULSO Marca: Nellcor Modelo: Marca NELLCOR, modelo 180, el servicio incluye mano de obra e insumos para su correcto funcionamiento Variedad: Oximetro de pulso | 1
44193 | MINISTERIO DE SALUD | CENTRO DE SERVICIOS HOSPITALARIOS S.A. | 30-61878318-5 | 71500 | SERVICIO DE REPARACION INTEGRAL DE MONITOR MULTIPARAMETRICO . Modelo: Marca MINDRAY, modelo Beneview T6, el servicio incluye mano de obra e insumos para su correcto funcionamiento. | 1
44193 | MINISTERIO DE SALUD | CENTRO DE SERVICIOS HOSPITALARIOS S.A. | 30-61878318-5 | 22725 | SERVICIO DE REPARACION INTEGRAL DE MONITOR MULTIPARAMETRICO . Marca: MINDRAY Modelo: Marca MINDRAY, Modelo PM 9000, el servicio incluye mano de obra e insumos para su correcto funcionamiento Variedad: Monitor multiparametrico | 1
44193 | MINISTERIO DE SALUD | BIOTEX S.R.L. | 30-70846409-7 | 39930 | SERVICIO DE REPARACION INTEGRAL DE INSUFLADOR DE CO2 . Marca: Reda Modelo: Marca Reda, el servicio incluye mano de obra e insumos para su correcto funcionamiento Variedad: Insuflador de CO2 | 1
44193 | MINISTERIO DE SALUD | INGENIERO CARUSO S.R.L. | 30-64625898-3 | 45588 | SERVICIO DE REPARACION INTEGRAL DE RESPIRADOR Marca: Impact Modelo: Marca IMPACT, modelo Uni-Vent 754 Eagle, el servicio incluye mano de obra e insumos para su correcto funcionamiento Variedad: Respirador | 1
44179 | MINISTERIO DE SALUD | ABBOTT RAPID DIAGNOSTICS ARGENTINA SA | 30-65727746-7 | 6349800 | TEST RAPIDO PARA DETECCION DE ANTIGENO SARS-COV-2 . Modelo: Por método inmunocromatografía | 15000
44194 | MINISTERIO DE SALUD | ABBOTT RAPID DIAGNOSTICS ARGENTINA SA | 30-65727746-7 | 73299000 | TEST RAPIDO PARA DETECCION DE ANTIGENO SARS-COV-2 . Modelo: Por método inmunocromatografía | 150000
44169 | MINISTERIO DE SALUD | RAUL ANGEL LALANNE | 20-08643921-3 | 3200 | TUBO CONICO Modelo: Descartable de PP.Graduado x 15 ml.Con tapa a rosca.Estéril. En envase individual. Variedad: Cónico | 400
44188 | MINISTERIO DE SALUD | GBO ARGENTINA S.A. | 30-70800339-1 | 12400 | TUBO CONICO CON FONDO PLANO . Modelo: De 50 ml y 115 mm de alto x 30 mm de diámetro (+/-) | 200
44193 | MINISTERIO DE SALUD | NIPRO MEDICAL CORPORATION SUC ARG | 33-69350173-9 | 505800 | TUBO Modelo: De 75 x 12 mm x 5 ml, de polimetilmetacrilato (PMMA), con gel separador, descartable Variedad: Con gel separador | 20000
44193.7174 | MINISTERIO DE SALUD | AIR LIQUIDE ARGENTINA S.A | 30500852131 | 169400 |  | 4
44193 | MINISTERIO DE SALUD | AIR LIQUIDE ARGENTINA S.A | 30500852131 | 169400 |  | 4
44193 | MINISTERIO DE SALUD | AIR LIQUIDE ARGENTINA S.A | 30500852131 | 169400 |  | 4
44193 | MINISTERIO DE SALUD | AIR LIQUIDE ARGENTINA S.A | 30500852131 | 169400 |  | 4
44193 | MINISTERIO DE SALUD | AIR LIQUIDE ARGENTINA S.A | 30500852131 | 169400 |  | 4
44195.572 | MINISTERIO DE SALUD | RH+ S.A | 30712243615 | 196740 |  | 45
44195 | MINISTERIO DE SALUD | RH+ S.A | 30712243615 | 196740 |  | 45
44195 | MINISTERIO DE SALUD | RH+ S.A | 30712243615 | 196740 |  | 45
44195 | MINISTERIO DE SALUD | RH+ S.A | 30712243615 | 196740 |  | 45
44195 | MINISTERIO DE SALUD | RH+ S.A | 30712243615 | 196740 |  | 45
44195.572 | MINISTERIO DE SALUD | RH+ S.A | 30712243615 | 158050 |  | 25
44195 | MINISTERIO DE SALUD | RH+ S.A | 30712243615 | 158050 |  | 25
44195 | MINISTERIO DE SALUD | RH+ S.A | 30712243615 | 158050 |  | 25
44195 | MINISTERIO DE SALUD | RH+ S.A | 30712243615 | 158050 |  | 25
44195 | MINISTERIO DE SALUD | RH+ S.A | 30712243615 | 158050 |  | 25
44195.572 | MINISTERIO DE SALUD | RH+ S.A | 30712243615 | 5140 |  | 10
44195 | MINISTERIO DE SALUD | RH+ S.A | 30712243615 | 5140 |  | 10
44195 | MINISTERIO DE SALUD | RH+ S.A | 30712243615 | 5140 |  | 10
44195 | MINISTERIO DE SALUD | RH+ S.A | 30712243615 | 5140 |  | 10
44195 | MINISTERIO DE SALUD | RH+ S.A | 30712243615 | 5140 |  | 10
44195.572 | MINISTERIO DE SALUD | RH+ S.A | 30712243615 | 3685 |  | 5
44195 | MINISTERIO DE SALUD | RH+ S.A | 30712243615 | 3685 |  | 5
44195 | MINISTERIO DE SALUD | RH+ S.A | 30712243615 | 3685 |  | 5
44195 | MINISTERIO DE SALUD | RH+ S.A | 30712243615 | 3685 |  | 5
44195 | MINISTERIO DE SALUD | RH+ S.A | 30712243615 | 3685 |  | 5
44195.572 | MINISTERIO DE SALUD | RH+ S.A | 30712243615 | 284580 |  | 45
44195 | MINISTERIO DE SALUD | RH+ S.A | 30712243615 | 284580 |  | 45
44195 | MINISTERIO DE SALUD | RH+ S.A | 30712243615 | 284580 |  | 45
44195 | MINISTERIO DE SALUD | RH+ S.A | 30712243615 | 284580 |  | 45
44195 | MINISTERIO DE SALUD | RH+ S.A | 30712243615 | 284580 |  | 45
44195.572 | MINISTERIO DE SALUD | RH+ S.A | 30712243615 | 226550 |  | 25
44195 | MINISTERIO DE SALUD | RH+ S.A | 30712243615 | 226550 |  | 25
44195 | MINISTERIO DE SALUD | RH+ S.A | 30712243615 | 226550 |  | 25
44195 | MINISTERIO DE SALUD | RH+ S.A | 30712243615 | 226550 |  | 25
44195 | MINISTERIO DE SALUD | RH+ S.A | 30712243615 | 226550 |  | 25
44195.572 | MINISTERIO DE SALUD | RH+ S.A | 30712243615 | 26000 |  | 20
44195 | MINISTERIO DE SALUD | RH+ S.A | 30712243615 | 26000 |  | 20
44195 | MINISTERIO DE SALUD | RH+ S.A | 30712243615 | 26000 |  | 20
44195 | MINISTERIO DE SALUD | RH+ S.A | 30712243615 | 26000 |  | 20
44195 | MINISTERIO DE SALUD | RH+ S.A | 30712243615 | 26000 |  | 20
44195.572 | MINISTERIO DE SALUD | RH+ S.A | 30712243615 | 18200 |  | 10
44195 | MINISTERIO DE SALUD | RH+ S.A | 30712243615 | 18200 |  | 10
44195 | MINISTERIO DE SALUD | RH+ S.A | 30712243615 | 18200 |  | 10
44195 | MINISTERIO DE SALUD | RH+ S.A | 30712243615 | 18200 |  | 10
44195 | MINISTERIO DE SALUD | RH+ S.A | 30712243615 | 18200 |  | 10
44195.572 | MINISTERIO DE SALUD | RH+ S.A | 30712243615 | 196740 |  | 45
44195 | MINISTERIO DE SALUD | RH+ S.A | 30712243615 | 196740 |  | 45
44195 | MINISTERIO DE SALUD | RH+ S.A | 30712243615 | 196740 |  | 45
44195 | MINISTERIO DE SALUD | RH+ S.A | 30712243615 | 196740 |  | 45
44195 | MINISTERIO DE SALUD | RH+ S.A | 30712243615 | 196740 |  | 45
44195.572 | MINISTERIO DE SALUD | RH+ S.A | 30712243615 | 158050 |  | 25
44195 | MINISTERIO DE SALUD | RH+ S.A | 30712243615 | 158050 |  | 25
44195 | MINISTERIO DE SALUD | RH+ S.A | 30712243615 | 158050 |  | 25
44195 | MINISTERIO DE SALUD | RH+ S.A | 30712243615 | 158050 |  | 25
44195 | MINISTERIO DE SALUD | RH+ S.A | 30712243615 | 158050 |  | 25
44195.572 | MINISTERIO DE SALUD | RH+ S.A | 30712243615 | 9200 |  | 10
44195 | MINISTERIO DE SALUD | RH+ S.A | 30712243615 | 9200 |  | 10
44195 | MINISTERIO DE SALUD | RH+ S.A | 30712243615 | 9200 |  | 10
44195 | MINISTERIO DE SALUD | RH+ S.A | 30712243615 | 9200 |  | 10
44195 | MINISTERIO DE SALUD | RH+ S.A | 30712243615 | 9200 |  | 10
44195.572 | MINISTERIO DE SALUD | RH+ S.A | 30712243615 | 6655 |  | 5
44195 | MINISTERIO DE SALUD | RH+ S.A | 30712243615 | 6655 |  | 5
44195 | MINISTERIO DE SALUD | RH+ S.A | 30712243615 | 6655 |  | 5
44195 | MINISTERIO DE SALUD | RH+ S.A | 30712243615 | 6655 |  | 5
44195 | MINISTERIO DE SALUD | RH+ S.A | 30712243615 | 6655 |  | 5
44195.572 | MINISTERIO DE SALUD | RH+ S.A | 30712243615 | 71100 |  | 45
44195 | MINISTERIO DE SALUD | RH+ S.A | 30712243615 | 71100 |  | 45
44195 | MINISTERIO DE SALUD | RH+ S.A | 30712243615 | 71100 |  | 45
44195 | MINISTERIO DE SALUD | RH+ S.A | 30712243615 | 71100 |  | 45
44195 | MINISTERIO DE SALUD | RH+ S.A | 30712243615 | 71100 |  | 45
44195.572 | MINISTERIO DE SALUD | RH+ S.A | 30712243615 | 59175 |  | 25
44195 | MINISTERIO DE SALUD | RH+ S.A | 30712243615 | 59175 |  | 25
44195 | MINISTERIO DE SALUD | RH+ S.A | 30712243615 | 59175 |  | 25
44195 | MINISTERIO DE SALUD | RH+ S.A | 30712243615 | 59175 |  | 25
44195 | MINISTERIO DE SALUD | RH+ S.A | 30712243615 | 59175 |  | 25
44195.572 | MINISTERIO DE SALUD | RH+ S.A | 30712243615 | 13000 |  | 10
44195 | MINISTERIO DE SALUD | RH+ S.A | 30712243615 | 13000 |  | 10
44195 | MINISTERIO DE SALUD | RH+ S.A | 30712243615 | 13000 |  | 10
44195 | MINISTERIO DE SALUD | RH+ S.A | 30712243615 | 13000 |  | 10
44195 | MINISTERIO DE SALUD | RH+ S.A | 30712243615 | 13000 |  | 10
44195.572 | MINISTERIO DE SALUD | RH+ S.A | 30712243615 | 9100 |  | 5
44195 | MINISTERIO DE SALUD | RH+ S.A | 30712243615 | 9100 |  | 5
44195 | MINISTERIO DE SALUD | RH+ S.A | 30712243615 | 9100 |  | 5
44195 | MINISTERIO DE SALUD | RH+ S.A | 30712243615 | 9100 |  | 5
44195 | MINISTERIO DE SALUD | RH+ S.A | 30712243615 | 9100 |  | 5